## Calcolo CT 3.0
CALCOLO INCENTIVO CT 3.0 – HITACHI airHome
Regione | Provincia | Comune
Calabria | CS | Firmo
Categoria | Famiglia | Modello
airHome | Parete_200 | RAC-CJ25WHAE
Zona climatica | D
Quf | 1400
Prated [kW] | 2.5
SCOP | 4
Etas | 157
Tipologia | Aria-aria split/multisplit ≤ 12 kW e GWP > 150
Etas,minimo | 149
Ci | 0.07
Erogazione incentivo (Anni) | 2 | Se l'importo totale è inferiore 15.000€, l'incentivo verrà erogato in un'unica rata
Incentivo annuale | 193.6158
Incentivo totale | 387.2315
N.B. L'importo massimo dell'incentivo non può superare il 65% delle spese sostenute
Il calcolo ha valore puramente indicativo e non costituisce preventivo. L'incentivo effettivo è determinato dal GSE in base alle caratteristiche dell'intervento, alle spese ammissibili e alla documentazione presentata. Nel costo complessivo dell'intervento devono essere considerati anche installazione, materiali, eventuale dismissione del generatore sostituito e gestione della pratica.

## Tabelle1
Regione | Provincia | Comune | Zona climatica | f | Regioni | Abruzzo |  | Friuli | Marche | Sardegna | Trentino
Abruzzo | AQ | Acciano | E |  | Abruzzo | AQ |  | GO | AN | CA | BZ
Abruzzo | AQ | Aielli | F |  | Basilicata | CH |  | PN | AP | NU | TN
Abruzzo | AQ | Alfedena | E |  | Calabria | PE |  | TS | FM | OR
Abruzzo | AQ | Anversa degli Abruzzi | E |  | Campania | TE |  | UD | MC | SS | Umbria
Abruzzo | AQ | Ateleta | E |  | EmiliaRomagna |  |  |  | PU | SU
Abruzzo | AQ | Avezzano | E |  | FriuliVeneziaGiulia | Basilicata |  | Lazio |  |  | PG
Abruzzo | AQ | Balsorano | D |  | Lazio |  |  |  | Molise | Sicilia | TR
Abruzzo | AQ | Barete | E |  | Liguria | MT |  | FR
Abruzzo | AQ | Barisciano | E |  | Lombardia | PZ |  | LT | CB | AG | ValleAosta
Abruzzo | AQ | Barrea | F |  | Marche |  |  | RI | IS | CL
Abruzzo | AQ | Bisegna | F |  | Molise | Calabria |  | RM |  | CT | AO
Abruzzo | AQ | Bugnara | E |  | Piemonte |  |  | VT |  | EN
Abruzzo | AQ | Cagnano Amiterno | E |  | Puglia | CS |  |  | Piemonte | ME
Abruzzo | AQ | Calascio | F |  | Sardegna | CZ |  | Liguria |  | PA | Veneto
Abruzzo | AQ | Campo di Giove | F |  | Sicilia | KR |  |  | AL | RG
Abruzzo | AQ | Campotosto | F |  | Toscana | ReggioCalabria |  | GE | AT | SR | BL
Abruzzo | AQ | Canistro | E |  | TrentinoAltoAdige | VV |  | IM | BI | TP | PD
Abruzzo | AQ | Cansano | E |  | Umbria |  |  | SP | CN |  | RO
Abruzzo | AQ | Capestrano | E |  | ValleAosta | Campania |  | SV | NO | Toscana | TV
Abruzzo | AQ | Capistrello | E |  | Veneto |  |  |  | TO |  | VE
Abruzzo | AQ | Capitignano | E |  |  | AV |  | Lombardia | VB | AR | VI
Abruzzo | AQ | Caporciano | E |  |  | BN |  |  | VC | FI | VR
Abruzzo | AQ | Cappadocia | F |  |  | CE |  | BG |  | GR
Abruzzo | AQ | Carapelle Calvisio | E |  |  | NA |  | BS | Puglia | LI
Abruzzo | AQ | Carsoli | E |  |  | SA |  | CO |  | LU
Abruzzo | AQ | Castel del Monte | F |  |  |  |  | CR | BA | MS
Abruzzo | AQ | Castel di Ieri | E |  |  | EmiliaRomagna |  | LC | BR | PI
Abruzzo | AQ | Castel di Sangro | E |  |  |  |  | LO | BT | PO
Abruzzo | AQ | Castellafiume | E |  |  | BO |  | MB | FG | PT
Abruzzo | AQ | Castelvecchio Calvisio | F |  |  | FE |  | MI | LE | SI
Abruzzo | AQ | Castelvecchio Subequo | E |  |  | FC |  | MN | TA
Abruzzo | AQ | Celano | E |  |  | MO |  | PV
Abruzzo | AQ | Cerchio | E |  |  | PC |  | SO
Abruzzo | AQ | Civita d'Antino | E |  |  | PR |  | VA
Abruzzo | AQ | Civitella Alfedena | F |  |  | RA
Abruzzo | AQ | Civitella Roveto | E |  |  | RE
Abruzzo | AQ | Cocullo | E |  |  | RN
Abruzzo | AQ | Collarmele | E
Abruzzo | AQ | Collelongo | E
Abruzzo | AQ | Collepietro | E
Abruzzo | AQ | Corfinio | D |  |  | Denominazione commerciale | Potenza termica utile Pn | Coefficiente Ci
Abruzzo | AQ | Fagnano Alto | E |  |  | VRF | Fino a 35KW | 0.12
Abruzzo | AQ | Fontecchio | E |  |  |  | oltre 35KW | 0.045
Abruzzo | AQ | Fossa | E
Abruzzo | AQ | Gagliano Aterno | E |  |  | Zona climatica | Quf
Abruzzo | AQ | Gioia dei Marsi | E |  |  | A | 600
Abruzzo | AQ | Goriano Sicoli | E |  |  | B | 850
Abruzzo | AQ | Introdacqua | E |  |  | C | 1100
Abruzzo | AQ | L'Aquila | E |  |  | D | 1400
Abruzzo | AQ | Lecce nei Marsi | E |  |  | E | 1700
Abruzzo | AQ | Luco dei Marsi | E |  |  | F | 1800
Abruzzo | AQ | Lucoli | E
Abruzzo | AQ | Magliano de' Marsi | E
Abruzzo | AQ | Massa d'Albe | E
Abruzzo | AQ | Molina Aterno | E
Abruzzo | AQ | Montereale | E
Abruzzo | AQ | Morino | D
Abruzzo | AQ | Navelli | E
Abruzzo | AQ | Ocre | E
Abruzzo | AQ | Ofena | E
Abruzzo | AQ | Opi | F
Abruzzo | AQ | Oricola | E
Abruzzo | AQ | Ortona dei Marsi | F
Abruzzo | AQ | Ortucchio | E
Abruzzo | AQ | Ovindoli | F
Abruzzo | AQ | Pacentro | E
Abruzzo | AQ | Pereto | E
Abruzzo | AQ | Pescasseroli | F
Abruzzo | AQ | Pescina | E
Abruzzo | AQ | Pescocostanzo | F
Abruzzo | AQ | Pettorano sul Gizio | E
Abruzzo | AQ | Pizzoli | E
Abruzzo | AQ | Poggio Picenze | E
Abruzzo | AQ | Prata d'Ansidonia | E
Abruzzo | AQ | Pratola Peligna | D
Abruzzo | AQ | Prezza | E
Abruzzo | AQ | Raiano | D
Abruzzo | AQ | Rivisondoli | F
Abruzzo | AQ | Rocca di Botte | E
Abruzzo | AQ | Rocca di Cambio | F
Abruzzo | AQ | Rocca di Mezzo | F
Abruzzo | AQ | Rocca Pia | F
Abruzzo | AQ | Roccacasale | E
Abruzzo | AQ | Roccaraso | F
Abruzzo | AQ | San Benedetto dei Marsi | E
Abruzzo | AQ | San Benedetto in Perillis | E
Abruzzo | AQ | San Demetrio ne' Vestini | E
Abruzzo | AQ | San Pio delle Camere | E
Abruzzo | AQ | San Vincenzo Valle Roveto | D
Abruzzo | AQ | Sante Marie | E
Abruzzo | AQ | Sant'Eusanio Forconese | E
Abruzzo | AQ | Santo Stefano di Sessanio | F
Abruzzo | AQ | Scanno | F
Abruzzo | AQ | Scontrone | F
Abruzzo | AQ | Scoppito | E
Abruzzo | AQ | Scurcola Marsicana | E
Abruzzo | AQ | Secinaro | E
Abruzzo | AQ | Sulmona | D
Abruzzo | AQ | Tagliacozzo | E
Abruzzo | AQ | Tione degli Abruzzi | E
Abruzzo | AQ | Tornimparte | E
Abruzzo | AQ | Trasacco | E
Abruzzo | AQ | Villa Santa Lucia degli Abruzzi | E
Abruzzo | AQ | Villa Sant'Angelo | E
Abruzzo | AQ | Villalago | E
Abruzzo | AQ | Villavallelonga | F
Abruzzo | AQ | Villetta Barrea | F
Abruzzo | AQ | Vittorito | D
Abruzzo | CH | Altino | D
Abruzzo | CH | Archi | D
Abruzzo | CH | Ari | D
Abruzzo | CH | Arielli | D
Abruzzo | CH | Atessa | D
Abruzzo | CH | Bomba | D
Abruzzo | CH | Borrello | E
Abruzzo | CH | Bucchianico | D
Abruzzo | CH | Canosa Sannita | D
Abruzzo | CH | Carpineto Sinello | D
Abruzzo | CH | Carunchio | E
Abruzzo | CH | Casacanditella | D
Abruzzo | CH | Casalanguida | D
Abruzzo | CH | Casalbordino | D
Abruzzo | CH | Casalincontrada | D
Abruzzo | CH | Casoli | D
Abruzzo | CH | Castel Frentano | D
Abruzzo | CH | Castelguidone | E
Abruzzo | CH | Castiglione Messer Marino | E
Abruzzo | CH | Celenza sul Trigno | E
Abruzzo | CH | Chieti | D
Abruzzo | CH | Civitaluparella | E
Abruzzo | CH | Civitella Messer Raimondo | E
Abruzzo | CH | Colledimacine | E
Abruzzo | CH | Colledimezzo | D
Abruzzo | CH | Crecchio | D
Abruzzo | CH | Cupello | D
Abruzzo | CH | Dogliola | D
Abruzzo | CH | Fallo | D
Abruzzo | CH | Fara Filiorum Petri | D
Abruzzo | CH | Fara San Martino | D
Abruzzo | CH | Filetto | D
Abruzzo | CH | Fossacesia | D
Abruzzo | CH | Fraine | E
Abruzzo | CH | Francavilla al Mare | D
Abruzzo | CH | Fresagrandinaria | D
Abruzzo | CH | Frisa | D
Abruzzo | CH | Furci | D
Abruzzo | CH | Gamberale | F
Abruzzo | CH | Gessopalena | E
Abruzzo | CH | Gissi | D
Abruzzo | CH | Giuliano Teatino | D
Abruzzo | CH | Guardiagrele | D
Abruzzo | CH | Guilmi | E
Abruzzo | CH | Lama dei Peligni | E
Abruzzo | CH | Lanciano | D
Abruzzo | CH | Lentella | D
Abruzzo | CH | Lettopalena | E
Abruzzo | CH | Liscia | E
Abruzzo | CH | Miglianico | C
Abruzzo | CH | Montazzoli | E
Abruzzo | CH | Montebello sul Sangro | E
Abruzzo | CH | Monteferrante | E
Abruzzo | CH | Montelapiano | E
Abruzzo | CH | Montenerodomo | E
Abruzzo | CH | Monteodorisio | D
Abruzzo | CH | Mozzagrogna | D
Abruzzo | CH | Orsogna | D
Abruzzo | CH | Ortona | C
Abruzzo | CH | Paglieta | D
Abruzzo | CH | Palena | E
Abruzzo | CH | Palmoli | E
Abruzzo | CH | Palombaro | D
Abruzzo | CH | Pennadomo | D
Abruzzo | CH | Pennapiedimonte | E
Abruzzo | CH | Perano | D
Abruzzo | CH | Pietraferrazzana | D
Abruzzo | CH | Pizzoferrato | F
Abruzzo | CH | Poggiofiorito | D
Abruzzo | CH | Pollutri | D
Abruzzo | CH | Pretoro | E
Abruzzo | CH | Quadri | D
Abruzzo | CH | Rapino | D
Abruzzo | CH | Ripa Teatina | D
Abruzzo | CH | Rocca San Giovanni | D
Abruzzo | CH | Roccamontepiano | D
Abruzzo | CH | Roccascalegna | D
Abruzzo | CH | Roccaspinalveti | E
Abruzzo | CH | Roio del Sangro | E
Abruzzo | CH | Rosello | E
Abruzzo | CH | San Buono | D
Abruzzo | CH | San Giovanni Lipioni | D
Abruzzo | CH | San Giovanni Teatino | D
Abruzzo | CH | San Martino sulla Marrucina | D
Abruzzo | CH | San Salvo | C
Abruzzo | CH | San Vito Chietino | C
Abruzzo | CH | Santa Maria Imbaro | D
Abruzzo | CH | Sant'Eusanio del Sangro | D
Abruzzo | CH | Scerni | D
Abruzzo | CH | Schiavi di Abruzzo | E
Abruzzo | CH | Taranta Peligna | D
Abruzzo | CH | Tollo | D
Abruzzo | CH | Torino di Sangro | D
Abruzzo | CH | Tornareccio | E
Abruzzo | CH | Torrebruna | E
Abruzzo | CH | Torrevecchia Teatina | D
Abruzzo | CH | Torricella Peligna | E
Abruzzo | CH | Treglio | D
Abruzzo | CH | Tufillo | D
Abruzzo | CH | Vacri | D
Abruzzo | CH | Vasto | D
Abruzzo | CH | Villa Santa Maria | D
Abruzzo | CH | Villalfonsina | D
Abruzzo | CH | Villamagna | D
Abruzzo | PE | Abbateggio | D
Abruzzo | PE | Alanno | D
Abruzzo | PE | Bolognano | D
Abruzzo | PE | Brittoli | E
Abruzzo | PE | Bussi sul Tirino | D
Abruzzo | PE | Cappelle sul Tavo | D
Abruzzo | PE | Caramanico Terme | E
Abruzzo | PE | Carpineto della Nora | D
Abruzzo | PE | Castiglione a Casauria | D
Abruzzo | PE | Catignano | D
Abruzzo | PE | Cepagatti | D
Abruzzo | PE | Città Sant'Angelo | D
Abruzzo | PE | Civitaquana | D
Abruzzo | PE | Civitella Casanova | D
Abruzzo | PE | Collecorvino | D
Abruzzo | PE | Corvara | E
Abruzzo | PE | Cugnoli | D
Abruzzo | PE | Elice | D
Abruzzo | PE | Farindola | D
Abruzzo | PE | Lettomanoppello | D
Abruzzo | PE | Loreto Aprutino | D
Abruzzo | PE | Manoppello | D
Abruzzo | PE | Montebello di Bertona | E
Abruzzo | PE | Montesilvano | D
Abruzzo | PE | Moscufo | D
Abruzzo | PE | Nocciano | D
Abruzzo | PE | Penne | D
Abruzzo | PE | Pescara | D
Abruzzo | PE | Pescosansonesco | D
Abruzzo | PE | Pianella | D
Abruzzo | PE | Picciano | D
Abruzzo | PE | Pietranico | E
Abruzzo | PE | Popoli | D
Abruzzo | PE | Roccamorice | D
Abruzzo | PE | Rosciano | D
Abruzzo | PE | Salle | D
Abruzzo | PE | San Valentino in Abruzzo Citeriore | D
Abruzzo | PE | Sant'Eufemia a Maiella | E
Abruzzo | PE | Scafa | D
Abruzzo | PE | Serramonacesca | D
Abruzzo | PE | Spoltore | D
Abruzzo | PE | Tocco da Casauria | D
Abruzzo | PE | Torre de' Passeri | D
Abruzzo | PE | Turrivalignani | D
Abruzzo | PE | Vicoli | D
Abruzzo | PE | Villa Celiera | E
Abruzzo | TE | Alba Adriatica | C
Abruzzo | TE | Ancarano | D
Abruzzo | TE | Arsita | E
Abruzzo | TE | Atri | D
Abruzzo | TE | Basciano | D
Abruzzo | TE | Bellante | D
Abruzzo | TE | Bisenti | D
Abruzzo | TE | Campli | D
Abruzzo | TE | Canzano | E
Abruzzo | TE | Castel Castagna | E
Abruzzo | TE | Castellalto | E
Abruzzo | TE | Castelli | E
Abruzzo | TE | Castiglione Messer Raimondo | D
Abruzzo | TE | Castilenti | D
Abruzzo | TE | Cellino Attanasio | E
Abruzzo | TE | Cermignano | E
Abruzzo | TE | Civitella del Tronto | E
Abruzzo | TE | Colledara | D
Abruzzo | TE | Colonnella | D
Abruzzo | TE | Controguerra | D
Abruzzo | TE | Corropoli | D
Abruzzo | TE | Cortino | F
Abruzzo | TE | Crognaleto | E
Abruzzo | TE | Fano Adriano | E
Abruzzo | TE | Giulianova | C
Abruzzo | TE | Isola del Gran Sasso d'Italia | D
Abruzzo | TE | Martinsicuro | C
Abruzzo | TE | Montefino | D
Abruzzo | TE | Montorio al Vomano | D
Abruzzo | TE | Morro d'Oro | D
Abruzzo | TE | Mosciano Sant'Angelo | D
Abruzzo | TE | Nereto | D
Abruzzo | TE | Notaresco | D
Abruzzo | TE | Penna Sant'Andrea | D
Abruzzo | TE | Pietracamela | F
Abruzzo | TE | Pineto | C
Abruzzo | TE | Rocca Santa Maria | F
Abruzzo | TE | Roseto degli Abruzzi | C
Abruzzo | TE | Sant'Egidio alla Vibrata | D
Abruzzo | TE | Sant'Omero | D
Abruzzo | TE | Silvi | C
Abruzzo | TE | Teramo | D
Abruzzo | TE | Torano Nuovo | D
Abruzzo | TE | Torricella Sicura | D
Abruzzo | TE | Tortoreto | D
Abruzzo | TE | Tossicia | D
Abruzzo | TE | Valle Castellana | E
Basilicata | MT | Accettura | E
Basilicata | MT | Aliano | D
Basilicata | MT | Bernalda | C
Basilicata | MT | Calciano | D
Basilicata | MT | Cirigliano | D
Basilicata | MT | Colobraro | D
Basilicata | MT | Craco | D
Basilicata | MT | Ferrandina | D
Basilicata | MT | Garaguso | D
Basilicata | MT | Gorgoglione | E
Basilicata | MT | Grassano | D
Basilicata | MT | Grottole | D
Basilicata | MT | Irsina | D
Basilicata | MT | Matera | D
Basilicata | MT | Miglionico | D
Basilicata | MT | Montalbano Jonico | C
Basilicata | MT | Montescaglioso | D
Basilicata | MT | Nova Siri | D
Basilicata | MT | Oliveto Lucano | D
Basilicata | MT | Pisticci | D
Basilicata | MT | Policoro | C
Basilicata | MT | Pomarico | D
Basilicata | MT | Rotondella | D
Basilicata | MT | Salandra | D
Basilicata | MT | San Giorgio Lucano | D
Basilicata | MT | San Mauro Forte | D
Basilicata | MT | Scanzano Jonico | C
Basilicata | MT | Stigliano | E
Basilicata | MT | Tricarico | D
Basilicata | MT | Tursi | D
Basilicata | MT | Valsinni | D
Basilicata | PZ | Abriola | E
Basilicata | PZ | Acerenza | E
Basilicata | PZ | Albano di Lucania | E
Basilicata | PZ | Anzi | E
Basilicata | PZ | Armento | E
Basilicata | PZ | Atella | D
Basilicata | PZ | Avigliano | E
Basilicata | PZ | Balvano | D
Basilicata | PZ | Banzi | D
Basilicata | PZ | Baragiano | D
Basilicata | PZ | Barile | D
Basilicata | PZ | Bella | E
Basilicata | PZ | Brienza | E
Basilicata | PZ | Brindisi Montagna | E
Basilicata | PZ | Calvello | E
Basilicata | PZ | Calvera | D
Basilicata | PZ | Campomaggiore | E
Basilicata | PZ | Cancellara | E
Basilicata | PZ | Carbone | D
Basilicata | PZ | Castelgrande | E
Basilicata | PZ | Castelluccio Inferiore | D
Basilicata | PZ | Castelluccio Superiore | E
Basilicata | PZ | Castelmezzano | E
Basilicata | PZ | Castelsaraceno | E
Basilicata | PZ | Castronuovo di Sant'Andrea | D
Basilicata | PZ | Cersosimo | D
Basilicata | PZ | Chiaromonte | E
Basilicata | PZ | Corleto Perticara | E
Basilicata | PZ | Episcopia | D
Basilicata | PZ | Fardella | E
Basilicata | PZ | Filiano | D
Basilicata | PZ | Forenza | E
Basilicata | PZ | Francavilla in Sinni | D
Basilicata | PZ | Gallicchio | E
Basilicata | PZ | Genzano di Lucania | D
Basilicata | PZ | Ginestra | D
Basilicata | PZ | Grumento Nova | E
Basilicata | PZ | Guardia Perticara | E
Basilicata | PZ | Lagonegro | E
Basilicata | PZ | Latronico | E
Basilicata | PZ | Laurenzana | E
Basilicata | PZ | Lauria | D
Basilicata | PZ | Lavello | D
Basilicata | PZ | Maratea | C
Basilicata | PZ | Marsico Nuovo | E
Basilicata | PZ | Marsicovetere | E
Basilicata | PZ | Maschito | D
Basilicata | PZ | Melfi | D
Basilicata | PZ | Missanello | D
Basilicata | PZ | Moliterno | E
Basilicata | PZ | Montemilone | D
Basilicata | PZ | Montemurro | E
Basilicata | PZ | Muro Lucano | D
Basilicata | PZ | Nemoli | D
Basilicata | PZ | Noepoli | E
Basilicata | PZ | Oppido Lucano | E
Basilicata | PZ | Palazzo San Gervasio | D
Basilicata | PZ | Paterno | D
Basilicata | PZ | Pescopagano | E
Basilicata | PZ | Picerno | E
Basilicata | PZ | Pietragalla | E
Basilicata | PZ | Pietrapertosa | E
Basilicata | PZ | Pignola | E
Basilicata | PZ | Potenza | E
Basilicata | PZ | Rapolla | D
Basilicata | PZ | Rapone | E
Basilicata | PZ | Rionero in Vulture | E
Basilicata | PZ | Ripacandida | D
Basilicata | PZ | Rivello | D
Basilicata | PZ | Roccanova | D
Basilicata | PZ | Rotonda | E
Basilicata | PZ | Ruoti | E
Basilicata | PZ | Ruvo del Monte | E
Basilicata | PZ | San Chirico Nuovo | E
Basilicata | PZ | San Chirico Raparo | E
Basilicata | PZ | San Costantino Albanese | D
Basilicata | PZ | San Fele | E
Basilicata | PZ | San Martino d'Agri | D
Basilicata | PZ | San Paolo Albanese | E
Basilicata | PZ | San Severino Lucano | E
Basilicata | PZ | Sant'Angelo Le Fratte | D
Basilicata | PZ | Sant'Arcangelo | D
Basilicata | PZ | Sarconi | D
Basilicata | PZ | Sasso di Castalda | E
Basilicata | PZ | Satriano di Lucania | D
Basilicata | PZ | Savoia di Lucania | E
Basilicata | PZ | Senise | D
Basilicata | PZ | Spinoso | D
Basilicata | PZ | Teana | E
Basilicata | PZ | Terranova di Pollino | E
Basilicata | PZ | Tito | D
Basilicata | PZ | Tolve | D
Basilicata | PZ | Tramutola | D
Basilicata | PZ | Trecchina | D
Basilicata | PZ | Trivigno | E
Basilicata | PZ | Vaglio Basilicata | E
Basilicata | PZ | Venosa | D
Basilicata | PZ | Vietri di Potenza | D
Basilicata | PZ | Viggianello | E
Basilicata | PZ | Viggiano | E
Calabria | CS | Acquaformosa | E
Calabria | CS | Acquappesa | C
Calabria | CS | Acri | E
Calabria | CS | Aiello Calabro | D
Calabria | CS | Aieta | D
Calabria | CS | Albidona | E
Calabria | CS | Alessandria del Carretto | E
Calabria | CS | Altilia | D
Calabria | CS | Altomonte | D
Calabria | CS | Amantea | C
Calabria | CS | Amendolara | C
Calabria | CS | Aprigliano | E
Calabria | CS | Belmonte Calabro | C
Calabria | CS | Belsito | E
Calabria | CS | Belvedere Marittimo | C
Calabria | CS | Bianchi | E
Calabria | CS | Bisignano | D
Calabria | CS | Bocchigliero | E
Calabria | CS | Bonifati | D
Calabria | CS | Buonvicino | D
Calabria | CS | Calopezzati | C
Calabria | CS | Caloveto | D
Calabria | CS | Campana | D
Calabria | CS | Canna | D
Calabria | CS | Cariati | C
Calabria | CS | Carolei | D
Calabria | CS | Carpanzano | D
Calabria | CS | Casali Del Manco | E
Calabria | CS | Cassano allo Ionio | C
Calabria | CS | Castiglione Cosentino | D
Calabria | CS | Castrolibero | D
Calabria | CS | Castroregio | E
Calabria | CS | Castrovillari | D
Calabria | CS | Celico | E
Calabria | CS | Cellara | E
Calabria | CS | Cerchiara di Calabria | E
Calabria | CS | Cerisano | D
Calabria | CS | Cervicati | D
Calabria | CS | Cerzeto | D
Calabria | CS | Cetraro | C
Calabria | CS | Civita | D
Calabria | CS | Cleto | C
Calabria | CS | Colosimi | E
Calabria | CS | Corigliano-Rossano | C
Calabria | CS | Cosenza | C
Calabria | CS | Cropalati | D
Calabria | CS | Crosia | C
Calabria | CS | Diamante | B
Calabria | CS | Dipignano | E
Calabria | CS | Domanico | E
Calabria | CS | Fagnano Castello | D
Calabria | CS | Falconara Albanese | D
Calabria | CS | Figline Vegliaturo | E
Calabria | CS | Firmo | D
Calabria | CS | Fiumefreddo Bruzio | C
Calabria | CS | Francavilla Marittima | C
Calabria | CS | Frascineto | D
Calabria | CS | Fuscaldo | D
Calabria | CS | Grimaldi | E
Calabria | CS | Grisolia | D
Calabria | CS | Guardia Piemontese | D
Calabria | CS | Lago | D
Calabria | CS | Laino Borgo | C
Calabria | CS | Laino Castello | D
Calabria | CS | Lappano | D
Calabria | CS | Lattarico | D
Calabria | CS | Longobardi | D
Calabria | CS | Longobucco | E
Calabria | CS | Lungro | D
Calabria | CS | Luzzi | D
Calabria | CS | Maierà | D
Calabria | CS | Malito | E
Calabria | CS | Malvito | D
Calabria | CS | Mandatoriccio | D
Calabria | CS | Mangone | E
Calabria | CS | Marano Marchesato | D
Calabria | CS | Marano Principato | D
Calabria | CS | Marzi | D
Calabria | CS | Mendicino | D
Calabria | CS | Mongrassano | D
Calabria | CS | Montalto Uffugo | D
Calabria | CS | Montegiordano | D
Calabria | CS | Morano Calabro | E
Calabria | CS | Mormanno | E
Calabria | CS | Mottafollone | D
Calabria | CS | Nocara | E
Calabria | CS | Oriolo | D
Calabria | CS | Orsomarso | C
Calabria | CS | Paludi | D
Calabria | CS | Panettieri | E
Calabria | CS | Paola | C
Calabria | CS | Papasidero | C
Calabria | CS | Parenti | E
Calabria | CS | Paterno Calabro | E
Calabria | CS | Pedivigliano | D
Calabria | CS | Piane Crati | D
Calabria | CS | Pietrafitta | E
Calabria | CS | Pietrapaola | D
Calabria | CS | Plataci | E
Calabria | CS | Praia a Mare | B
Calabria | CS | Rende | D
Calabria | CS | Rocca Imperiale | C
Calabria | CS | Roggiano Gravina | C
Calabria | CS | Rogliano | E
Calabria | CS | Rose | D
Calabria | CS | Roseto Capo Spulico | C
Calabria | CS | Rota Greca | D
Calabria | CS | Rovito | E
Calabria | CS | San Basile | D
Calabria | CS | San Benedetto Ullano | D
Calabria | CS | San Cosmo Albanese | D
Calabria | CS | San Demetrio Corone | D
Calabria | CS | San Donato di Ninea | E
Calabria | CS | San Fili | D
Calabria | CS | San Giorgio Albanese | D
Calabria | CS | San Giovanni in Fiore | E
Calabria | CS | San Lorenzo Bellizzi | E
Calabria | CS | San Lorenzo del Vallo | D
Calabria | CS | San Lucido | C
Calabria | CS | San Marco Argentano | D
Calabria | CS | San Martino di Finita | D
Calabria | CS | San Nicola Arcella | C
Calabria | CS | San Pietro in Amantea | D
Calabria | CS | San Pietro in Guarano | D
Calabria | CS | San Sosti | D
Calabria | CS | San Vincenzo La Costa | D
Calabria | CS | Sangineto | C
Calabria | CS | Santa Caterina Albanese | D
Calabria | CS | Santa Domenica Talao | D
Calabria | CS | Santa Maria del Cedro | C
Calabria | CS | Santa Sofia d'Epiro | D
Calabria | CS | Sant'Agata di Esaro | D
Calabria | CS | Santo Stefano di Rogliano | E
Calabria | CS | Saracena | D
Calabria | CS | Scala Coeli | D
Calabria | CS | Scalea | B
Calabria | CS | Scigliano | E
Calabria | CS | Serra d'Aiello | D
Calabria | CS | Spezzano Albanese | D
Calabria | CS | Spezzano della Sila | E
Calabria | CS | Tarsia | C
Calabria | CS | Terranova da Sibari | D
Calabria | CS | Terravecchia | D
Calabria | CS | Torano Castello | D
Calabria | CS | Tortora | C
Calabria | CS | Trebisacce | C
Calabria | CS | Vaccarizzo Albanese | D
Calabria | CS | Verbicaro | D
Calabria | CS | Villapiana | C
Calabria | CS | Zumpano | D
Calabria | CZ | Albi | E
Calabria | CZ | Amaroni | D
Calabria | CZ | Amato | D
Calabria | CZ | Andali | E
Calabria | CZ | Argusto | D
Calabria | CZ | Badolato | C
Calabria | CZ | Belcastro | D
Calabria | CZ | Borgia | C
Calabria | CZ | Botricello | B
Calabria | CZ | Caraffa di Catanzaro | D
Calabria | CZ | Cardinale | D
Calabria | CZ | Carlopoli | E
Calabria | CZ | Catanzaro | C
Calabria | CZ | Cenadi | D
Calabria | CZ | Centrache | D
Calabria | CZ | Cerva | E
Calabria | CZ | Chiaravalle Centrale | D
Calabria | CZ | Cicala | E
Calabria | CZ | Conflenti | D
Calabria | CZ | Cortale | D
Calabria | CZ | Cropani | C
Calabria | CZ | Curinga | D
Calabria | CZ | Davoli | D
Calabria | CZ | Decollatura | E
Calabria | CZ | Falerna | D
Calabria | CZ | Feroleto Antico | C
Calabria | CZ | Fossato Serralta | E
Calabria | CZ | Gagliato | D
Calabria | CZ | Gasperina | D
Calabria | CZ | Gimigliano | D
Calabria | CZ | Girifalco | D
Calabria | CZ | Gizzeria | D
Calabria | CZ | Guardavalle | C
Calabria | CZ | Isca sullo Ionio | C
Calabria | CZ | Jacurso | D
Calabria | CZ | Lamezia Terme | C
Calabria | CZ | Magisano | D
Calabria | CZ | Maida | C
Calabria | CZ | Marcedusa | C
Calabria | CZ | Marcellinara | C
Calabria | CZ | Martirano | D
Calabria | CZ | Martirano Lombardo | D
Calabria | CZ | Miglierina | D
Calabria | CZ | Montauro | D
Calabria | CZ | Montepaone | D
Calabria | CZ | Motta Santa Lucia | D
Calabria | CZ | Nocera Terinese | D
Calabria | CZ | Olivadi | D
Calabria | CZ | Palermiti | D
Calabria | CZ | Pentone | D
Calabria | CZ | Petrizzi | D
Calabria | CZ | Petronà | E
Calabria | CZ | Pianopoli | C
Calabria | CZ | Platania | E
Calabria | CZ | San Floro | C
Calabria | CZ | San Mango d'Aquino | D
Calabria | CZ | San Pietro a Maida | D
Calabria | CZ | San Pietro Apostolo | E
Calabria | CZ | San Sostene | D
Calabria | CZ | San Vito sullo Ionio | D
Calabria | CZ | Santa Caterina dello Ionio | C
Calabria | CZ | Sant'Andrea Apostolo dello Ionio | D
Calabria | CZ | Satriano | C
Calabria | CZ | Sellia | D
Calabria | CZ | Sellia Marina | C
Calabria | CZ | Serrastretta | E
Calabria | CZ | Sersale | E
Calabria | CZ | Settingiano | C
Calabria | CZ | Simeri Crichi | D
Calabria | CZ | Sorbo San Basile | D
Calabria | CZ | Soverato | B
Calabria | CZ | Soveria Mannelli | E
Calabria | CZ | Soveria Simeri | D
Calabria | CZ | Squillace | C
Calabria | CZ | Stalettì | D
Calabria | CZ | Taverna | D
Calabria | CZ | Tiriolo | E
Calabria | CZ | Torre di Ruggiero | D
Calabria | CZ | Vallefiorita | D
Calabria | CZ | Zagarise | D
Calabria | KR | Belvedere di Spinello | C
Calabria | KR | Caccuri | D
Calabria | KR | Carfizzi | D
Calabria | KR | Casabona | C
Calabria | KR | Castelsilano | E
Calabria | KR | Cerenzia | E
Calabria | KR | Cirò | D
Calabria | KR | Cirò Marina | B
Calabria | KR | Cotronei | D
Calabria | KR | Crotone | B
Calabria | KR | Crucoli | D
Calabria | KR | Cutro | C
Calabria | KR | Isola di Capo Rizzuto | C
Calabria | KR | Melissa | C
Calabria | KR | Mesoraca | D
Calabria | KR | Pallagorio | D
Calabria | KR | Petilia Policastro | D
Calabria | KR | Rocca di Neto | C
Calabria | KR | Roccabernarda | C
Calabria | KR | San Mauro Marchesato | C
Calabria | KR | San Nicola dell'Alto | D
Calabria | KR | Santa Severina | D
Calabria | KR | Savelli | E
Calabria | KR | Scandale | D
Calabria | KR | Strongoli | D
Calabria | KR | Umbriatico | D
Calabria | KR | Verzino | D
Calabria | RC | Africo | B
Calabria | RC | Agnana Calabra | C
Calabria | RC | Anoia | C
Calabria | RC | Antonimina | C
Calabria | RC | Ardore | C
Calabria | RC | Bagaladi | D
Calabria | RC | Bagnara Calabra | B
Calabria | RC | Benestare | C
Calabria | RC | Bianco | B
Calabria | RC | Bivongi | C
Calabria | RC | Bova | E
Calabria | RC | Bova Marina | B
Calabria | RC | Bovalino | B
Calabria | RC | Brancaleone | B
Calabria | RC | Bruzzano Zeffirio | B
Calabria | RC | Calanna | D
Calabria | RC | Camini | C
Calabria | RC | Campo Calabro | C
Calabria | RC | Candidoni | C
Calabria | RC | Canolo | D
Calabria | RC | Caraffa del Bianco | C
Calabria | RC | Cardeto | D
Calabria | RC | Careri | C
Calabria | RC | Casignana | C
Calabria | RC | Caulonia | C
Calabria | RC | Ciminà | C
Calabria | RC | Cinquefrondi | C
Calabria | RC | Cittanova | D
Calabria | RC | Condofuri | C
Calabria | RC | Cosoleto | D
Calabria | RC | Delianuova | D
Calabria | RC | Feroleto della Chiesa | C
Calabria | RC | Ferruzzano | D
Calabria | RC | Fiumara | C
Calabria | RC | Galatro | C
Calabria | RC | Gerace | D
Calabria | RC | Giffone | D
Calabria | RC | Gioia Tauro | B
Calabria | RC | Gioiosa Ionica | C
Calabria | RC | Grotteria | C
Calabria | RC | Laganadi | D
Calabria | RC | Laureana di Borrello | C
Calabria | RC | Locri | B
Calabria | RC | Mammola | C
Calabria | RC | Marina di Gioiosa Ionica | B
Calabria | RC | Maropati | C
Calabria | RC | Martone | C
Calabria | RC | Melicuccà | C
Calabria | RC | Melicucco | C
Calabria | RC | Melito di Porto Salvo | B
Calabria | RC | Molochio | C
Calabria | RC | Monasterace | C
Calabria | RC | Montebello Ionico | D
Calabria | RC | Motta San Giovanni | D
Calabria | RC | Oppido Mamertina | C
Calabria | RC | Palizzi | C
Calabria | RC | Palmi | B
Calabria | RC | Pazzano | D
Calabria | RC | Placanica | B
Calabria | RC | Platì | C
Calabria | RC | Polistena | C
Calabria | RC | Portigliola | C
Calabria | RC | Reggio di Calabria | B
Calabria | RC | Riace | C
Calabria | RC | Rizziconi | B
Calabria | RC | Roccaforte del Greco | E
Calabria | RC | Roccella Jonica | C
Calabria | RC | Roghudi | C
Calabria | RC | Rosarno | B
Calabria | RC | Samo | C
Calabria | RC | San Ferdinando | B
Calabria | RC | San Giorgio Morgeto | D
Calabria | RC | San Giovanni di Gerace | C
Calabria | RC | San Lorenzo | E
Calabria | RC | San Luca | C
Calabria | RC | San Pietro di Caridà | C
Calabria | RC | San Procopio | C
Calabria | RC | San Roberto | C
Calabria | RC | Santa Cristina d'Aspromonte | D
Calabria | RC | Sant'Agata del Bianco | D
Calabria | RC | Sant'Alessio in Aspromonte | D
Calabria | RC | Sant'Eufemia d'Aspromonte | D
Calabria | RC | Sant'Ilario dello Ionio | B
Calabria | RC | Santo Stefano in Aspromonte | E
Calabria | RC | Scido | D
Calabria | RC | Scilla | B
Calabria | RC | Seminara | C
Calabria | RC | Serrata | C
Calabria | RC | Siderno | B
Calabria | RC | Sinopoli | D
Calabria | RC | Staiti | D
Calabria | RC | Stignano | C
Calabria | RC | Stilo | D
Calabria | RC | Taurianova | C
Calabria | RC | Terranova Sappo Minulio | C
Calabria | RC | Varapodio | C
Calabria | RC | Villa San Giovanni | B
Calabria | VV | Acquaro | C
Calabria | VV | Arena | D
Calabria | VV | Briatico | B
Calabria | VV | Brognaturo | E
Calabria | VV | Capistrano | C
Calabria | VV | Cessaniti | D
Calabria | VV | Dasà | C
Calabria | VV | Dinami | C
Calabria | VV | Drapia | C
Calabria | VV | Fabrizia | E
Calabria | VV | Filadelfia | D
Calabria | VV | Filandari | D
Calabria | VV | Filogaso | C
Calabria | VV | Francavilla Angitola | C
Calabria | VV | Francica | C
Calabria | VV | Gerocarne | C
Calabria | VV | Jonadi | D
Calabria | VV | Joppolo | C
Calabria | VV | Limbadi | C
Calabria | VV | Maierato | C
Calabria | VV | Mileto | C
Calabria | VV | Mongiana | E
Calabria | VV | Monterosso Calabro | C
Calabria | VV | Nardodipace | F
Calabria | VV | Nicotera | C
Calabria | VV | Parghelia | C
Calabria | VV | Pizzo | B
Calabria | VV | Pizzoni | C
Calabria | VV | Polia | D
Calabria | VV | Ricadi | C
Calabria | VV | Rombiolo | D
Calabria | VV | San Calogero | C
Calabria | VV | San Costantino Calabro | D
Calabria | VV | San Gregorio d'Ippona | D
Calabria | VV | San Nicola da Crissa | D
Calabria | VV | Sant'Onofrio | C
Calabria | VV | Serra San Bruno | E
Calabria | VV | Simbario | E
Calabria | VV | Sorianello | D
Calabria | VV | Soriano Calabro | C
Calabria | VV | Spadola | E
Calabria | VV | Spilinga | D
Calabria | VV | Stefanaconi | D
Calabria | VV | Tropea | C
Calabria | VV | Vallelonga | D
Calabria | VV | Vazzano | D
Calabria | VV | Vibo Valentia | D
Calabria | VV | Zaccanopoli | D
Calabria | VV | Zambrone | C
Calabria | VV | Zungri | D
Campania | AV | Aiello del Sabato | D
Campania | AV | Altavilla Irpina | D
Campania | AV | Andretta | E
Campania | AV | Aquilonia | E
Campania | AV | Ariano Irpino | E
Campania | AV | Atripalda | D
Campania | AV | Avella | D
Campania | AV | Avellino | D
Campania | AV | Bagnoli Irpino | E
Campania | AV | Baiano | C
Campania | AV | Bisaccia | E
Campania | AV | Bonito | D
Campania | AV | Cairano | E
Campania | AV | Calabritto | D
Campania | AV | Calitri | D
Campania | AV | Candida | D
Campania | AV | Caposele | D
Campania | AV | Capriglia Irpina | D
Campania | AV | Carife | E
Campania | AV | Casalbore | D
Campania | AV | Cassano Irpino | D
Campania | AV | Castel Baronia | E
Campania | AV | Castelfranci | D
Campania | AV | Castelvetere sul Calore | E
Campania | AV | Cervinara | D
Campania | AV | Cesinali | D
Campania | AV | Chianche | D
Campania | AV | Chiusano di San Domenico | E
Campania | AV | Conca della Campania | D
Campania | AV | Contrada | D
Campania | AV | Conza della Campania | D
Campania | AV | Domicella | C
Campania | AV | Flumeri | E
Campania | AV | Fontanarosa | D
Campania | AV | Forino | D
Campania | AV | Frigento | E
Campania | AV | Gesualdo | E
Campania | AV | Greci | E
Campania | AV | Grottaminarda | D
Campania | AV | Grottolella | E
Campania | AV | Guardia Lombardi | E
Campania | AV | Lacedonia | E
Campania | AV | Lapio | D
Campania | AV | Lauro | C
Campania | AV | Lioni | D
Campania | AV | Luogosano | D
Campania | AV | Manocalzati | D
Campania | AV | Marzano di Nola | C
Campania | AV | Melito Irpino | D
Campania | AV | Mercogliano | D
Campania | AV | Mirabella Eclano | D
Campania | AV | Montaguto | E
Campania | AV | Montecalvo Irpino | E
Campania | AV | Montefalcione | E
Campania | AV | Monteforte Irpino | D
Campania | AV | Montefredane | E
Campania | AV | Montefusco | E
Campania | AV | Montella | D
Campania | AV | Montemarano | E
Campania | AV | Montemiletto | E
Campania | AV | Monteverde | E
Campania | AV | Montoro | D
Campania | AV | Morra De Sanctis | E
Campania | AV | Moschiano | D
Campania | AV | Mugnano del Cardinale | D
Campania | AV | Nusco | E
Campania | AV | Ospedaletto d'Alpinolo | E
Campania | AV | Pago del Vallo di Lauro | C
Campania | AV | Parolise | E
Campania | AV | Paternopoli | D
Campania | AV | Petruro Irpino | D
Campania | AV | Pietradefusi | D
Campania | AV | Pietrastornina | E
Campania | AV | Prata di Principato Ultra | D
Campania | AV | Pratola Serra | D
Campania | AV | Quadrelle | D
Campania | AV | Quindici | D
Campania | AV | Rocca San Felice | E
Campania | AV | Roccabascerana | D
Campania | AV | Rotondi | D
Campania | AV | Salza Irpina | D
Campania | AV | San Mango sul Calore | D
Campania | AV | San Martino Valle Caudina | D
Campania | AV | San Michele di Serino | D
Campania | AV | San Nicola Baronia | E
Campania | AV | San Potito Ultra | D
Campania | AV | San Sossio Baronia | E
Campania | AV | Santa Lucia di Serino | D
Campania | AV | Santa Paolina | D
Campania | AV | Sant'Andrea di Conza | E
Campania | AV | Sant'Angelo a Scala | D
Campania | AV | Sant'Angelo all'Esca | D
Campania | AV | Sant'Angelo dei Lombardi | E
Campania | AV | Santo Stefano del Sole | D
Campania | AV | Savignano Irpino | E
Campania | AV | Scampitella | E
Campania | AV | Senerchia | E
Campania | AV | Serino | D
Campania | AV | Sirignano | D
Campania | AV | Solofra | D
Campania | AV | Sorbo Serpico | D
Campania | AV | Sperone | C
Campania | AV | Sturno | E
Campania | AV | Summonte | E
Campania | AV | Taurano | D
Campania | AV | Taurasi | D
Campania | AV | Teora | E
Campania | AV | Torella dei Lombardi | E
Campania | AV | Torre Le Nocelle | D
Campania | AV | Torrioni | E
Campania | AV | Trevico | F
Campania | AV | Tufo | D
Campania | AV | Vallata | E
Campania | AV | Vallesaccarda | E
Campania | AV | Venticano | D
Campania | AV | Villamaina | D
Campania | AV | Villanova del Battista | E
Campania | AV | Volturara Irpina | E
Campania | AV | Zungoli | E
Campania | BN | Airola | D
Campania | BN | Amorosi | C
Campania | BN | Apice | D
Campania | BN | Apollosa | D
Campania | BN | Arpaia | D
Campania | BN | Arpaise | D
Campania | BN | Baselice | E
Campania | BN | Benevento | C
Campania | BN | Bonea | D
Campania | BN | Bucciano | D
Campania | BN | Buonalbergo | D
Campania | BN | Calvi | D
Campania | BN | Campolattaro | D
Campania | BN | Campoli del Monte Taburno | D
Campania | BN | Casalduni | D
Campania | BN | Castelfranco in Miscano | E
Campania | BN | Castelpagano | E
Campania | BN | Castelpoto | D
Campania | BN | Castelvenere | C
Campania | BN | Castelvetere in Val Fortore | E
Campania | BN | Cautano | D
Campania | BN | Ceppaloni | D
Campania | BN | Cerreto Sannita | D
Campania | BN | Circello | E
Campania | BN | Colle Sannita | E
Campania | BN | Cusano Mutri | D
Campania | BN | Dugenta | C
Campania | BN | Durazzano | D
Campania | BN | Faicchio | C
Campania | BN | Foglianise | D
Campania | BN | Foiano di Val Fortore | D
Campania | BN | Forchia | D
Campania | BN | Fragneto l'Abate | D
Campania | BN | Fragneto Monforte | D
Campania | BN | Frasso Telesino | D
Campania | BN | Ginestra degli Schiavoni | D
Campania | BN | Guardia Sanframondi | D
Campania | BN | Limatola | C
Campania | BN | Melizzano | D
Campania | BN | Moiano | D
Campania | BN | Molinara | E
Campania | BN | Montefalcone di Val Fortore | E
Campania | BN | Montesarchio | D
Campania | BN | Morcone | E
Campania | BN | Paduli | D
Campania | BN | Pago Veiano | D
Campania | BN | Pannarano | D
Campania | BN | Paolisi | D
Campania | BN | Paupisi | D
Campania | BN | Pesco Sannita | D
Campania | BN | Pietraroja | E
Campania | BN | Pietrelcina | D
Campania | BN | Ponte | C
Campania | BN | Pontelandolfo | D
Campania | BN | Puglianello | C
Campania | BN | Reino | D
Campania | BN | San Bartolomeo in Galdo | E
Campania | BN | San Giorgio del Sannio | D
Campania | BN | San Giorgio La Molara | E
Campania | BN | San Leucio del Sannio | D
Campania | BN | San Lorenzello | D
Campania | BN | San Lorenzo Maggiore | D
Campania | BN | San Lupo | D
Campania | BN | San Marco dei Cavoti | E
Campania | BN | San Martino Sannita | D
Campania | BN | San Nazzaro | D
Campania | BN | San Nicola Manfredi | D
Campania | BN | San Salvatore Telesino | C
Campania | BN | Santa Croce del Sannio | E
Campania | BN | Sant'Agata de' Goti | D
Campania | BN | Sant'Angelo a Cupolo | D
Campania | BN | Sant'Arcangelo Trimonte | D
Campania | BN | Sassinoro | D
Campania | BN | Solopaca | C
Campania | BN | Telese Terme | C
Campania | BN | Tocco Caudio | D
Campania | BN | Torrecuso | D
Campania | BN | Vitulano | D
Campania | CE | Ailano | D
Campania | CE | Alife | C
Campania | CE | Alvignano | C
Campania | CE | Arienzo | C
Campania | CE | Aversa | C
Campania | CE | Baia e Latina | C
Campania | CE | Bellona | C
Campania | CE | Caianello | D
Campania | CE | Caiazzo | D
Campania | CE | Calvi Risorta | C
Campania | CE | Camigliano | C
Campania | CE | Cancello ed Arnone | C
Campania | CE | Capodrise | C
Campania | CE | Capriati a Volturno | D
Campania | CE | Capua | C
Campania | CE | Carinaro | C
Campania | CE | Carinola | C
Campania | CE | Casagiove | C
Campania | CE | Casal di Principe | C
Campania | CE | Casaluce | C
Campania | CE | Casapesenna | C
Campania | CE | Casapulla | C
Campania | CE | Caserta | C
Campania | CE | Castel Campagnano | C
Campania | CE | Castel di Sasso | D
Campania | CE | Castel Morrone | D
Campania | CE | Castel Volturno | C
Campania | CE | Castello del Matese | D
Campania | CE | Cellole | C
Campania | CE | Cervino | C
Campania | CE | Cesa | C
Campania | CE | Ciorlano | D
Campania | CE | Curti | C
Campania | CE | Dragoni | C
Campania | CE | Falciano del Massico | C
Campania | CE | Fontegreca | D
Campania | CE | Formicola | D
Campania | CE | Francolise | C
Campania | CE | Frignano | C
Campania | CE | Gallo Matese | E
Campania | CE | Galluccio | D
Campania | CE | Giano Vetusto | D
Campania | CE | Gioia Sannitica | D
Campania | CE | Grazzanise | C
Campania | CE | Gricignano di Aversa | C
Campania | CE | Letino | E
Campania | CE | Liberi | D
Campania | CE | Lusciano | C
Campania | CE | Macerata Campania | C
Campania | CE | Maddaloni | C
Campania | CE | Marcianise | C
Campania | CE | Marzano Appio | D
Campania | CE | Mignano Monte Lungo | C
Campania | CE | Mondragone | C
Campania | CE | Orta di Atella | C
Campania | CE | Parete | C
Campania | CE | Pastorano | C
Campania | CE | Piana di Monte Verna | C
Campania | CE | Piedimonte Matese | C
Campania | CE | Pietramelara | C
Campania | CE | Pietravairano | D
Campania | CE | Pignataro Maggiore | C
Campania | CE | Pontelatone | C
Campania | CE | Portico di Caserta | C
Campania | CE | Prata Sannita | D
Campania | CE | Pratella | C
Campania | CE | Presenzano | D
Campania | CE | Raviscanina | D
Campania | CE | Recale | C
Campania | CE | Riardo | C
Campania | CE | Rocca d'Evandro | D
Campania | CE | Roccamonfina | E
Campania | CE | Roccaromana | D
Campania | CE | Rocchetta e Croce | D
Campania | CE | Ruviano | C
Campania | CE | San Cipriano d'Aversa | C
Campania | CE | San Felice a Cancello | C
Campania | CE | San Gregorio Matese | E
Campania | CE | San Marcellino | C
Campania | CE | San Marco Evangelista | C
Campania | CE | San Nicola la Strada | C
Campania | CE | San Pietro Infine | C
Campania | CE | San Potito Sannitico | D
Campania | CE | San Prisco | C
Campania | CE | San Tammaro | C
Campania | CE | Santa Maria a Vico | C
Campania | CE | Santa Maria Capua Vetere | C
Campania | CE | Santa Maria la Fossa | C
Campania | CE | Sant'Angelo d'Alife | D
Campania | CE | Sant'Arpino | C
Campania | CE | Sessa Aurunca | C
Campania | CE | Sparanise | C
Campania | CE | Succivo | C
Campania | CE | Teano | D
Campania | CE | Teverola | C
Campania | CE | Tora e Piccilli | D
Campania | CE | Trentola-Ducenta | C
Campania | CE | Vairano Patenora | C
Campania | CE | Valle Agricola | E
Campania | CE | Valle di Maddaloni | C
Campania | CE | Villa di Briano | C
Campania | CE | Villa Literno | C
Campania | CE | Vitulazio | C
Campania | NA | Acerra | C
Campania | NA | Afragola | C
Campania | NA | Agerola | D
Campania | NA | Anacapri | C
Campania | NA | Arzano | C
Campania | NA | Bacoli | C
Campania | NA | Barano d'Ischia | C
Campania | NA | Boscoreale | C
Campania | NA | Boscotrecase | C
Campania | NA | Brusciano | C
Campania | NA | Caivano | C
Campania | NA | Calvizzano | C
Campania | NA | Camposano | C
Campania | NA | Capri | C
Campania | NA | Carbonara di Nola | C
Campania | NA | Cardito | C
Campania | NA | Casalnuovo di Napoli | C
Campania | NA | Casamarciano | C
Campania | NA | Casamicciola Terme | C
Campania | NA | Casandrino | C
Campania | NA | Casavatore | C
Campania | NA | Casola di Napoli | C
Campania | NA | Casoria | C
Campania | NA | Castellammare di Stabia | C
Campania | NA | Castello di Cisterna | C
Campania | NA | Cercola | C
Campania | NA | Cicciano | C
Campania | NA | Cimitile | C
Campania | NA | Comiziano | C
Campania | NA | Crispano | C
Campania | NA | Ercolano | C
Campania | NA | Forio | C
Campania | NA | Frattamaggiore | C
Campania | NA | Frattaminore | C
Campania | NA | Giugliano in Campania | C
Campania | NA | Gragnano | C
Campania | NA | Grumo Nevano | C
Campania | NA | Ischia | C
Campania | NA | Lacco Ameno | C
Campania | NA | Lettere | D
Campania | NA | Liveri | C
Campania | NA | Marano di Napoli | C
Campania | NA | Mariglianella | C
Campania | NA | Marigliano | C
Campania | NA | Massa di Somma | C
Campania | NA | Massa Lubrense | C
Campania | NA | Melito di Napoli | C
Campania | NA | Meta | C
Campania | NA | Monte di Procida | C
Campania | NA | Mugnano di Napoli | C
Campania | NA | Napoli | C
Campania | NA | Nola | C
Campania | NA | Ottaviano | C
Campania | NA | Palma Campania | C
Campania | NA | Piano di Sorrento | C
Campania | NA | Pimonte | D
Campania | NA | Poggiomarino | C
Campania | NA | Pollena Trocchia | C
Campania | NA | Pomigliano d'Arco | C
Campania | NA | Pompei | C
Campania | NA | Portici | C
Campania | NA | Pozzuoli | C
Campania | NA | Procida | C
Campania | NA | Qualiano | C
Campania | NA | Quarto | C
Campania | NA | Roccarainola | C
Campania | NA | San Gennaro Vesuviano | C
Campania | NA | San Giorgio a Cremano | C
Campania | NA | San Giuseppe Vesuviano | C
Campania | NA | San Paolo Bel Sito | C
Campania | NA | San Sebastiano al Vesuvio | C
Campania | NA | San Vitaliano | C
Campania | NA | Santa Maria la Carità | C
Campania | NA | Sant'Agnello | C
Campania | NA | Sant'Anastasia | C
Campania | NA | Sant'Antimo | C
Campania | NA | Sant'Antonio Abate | C
Campania | NA | Saviano | C
Campania | NA | Scisciano | C
Campania | NA | Serrara Fontana | D
Campania | NA | Somma Vesuviana | C
Campania | NA | Sorrento | C
Campania | NA | Striano | C
Campania | NA | Terzigno | C
Campania | NA | Torre Annunziata | C
Campania | NA | Torre del Greco | C
Campania | NA | Trecase | C
Campania | NA | Tufino | C
Campania | NA | Vico Equense | C
Campania | NA | Villaricca | C
Campania | NA | Visciano | D
Campania | NA | Volla | C
Campania | SA | Acerno | E
Campania | SA | Agropoli | C
Campania | SA | Albanella | C
Campania | SA | Alfano | C
Campania | SA | Altavilla Silentina | D
Campania | SA | Amalfi | C
Campania | SA | Angri | C
Campania | SA | Aquara | D
Campania | SA | Ascea | C
Campania | SA | Atena Lucana | D
Campania | SA | Atrani | C
Campania | SA | Auletta | D
Campania | SA | Baronissi | D
Campania | SA | Battipaglia | C
Campania | SA | Bellizzi | C
Campania | SA | Bellosguardo | D
Campania | SA | Bracigliano | D
Campania | SA | Buccino | D
Campania | SA | Buonabitacolo | D
Campania | SA | Caggiano | D
Campania | SA | Calvanico | D
Campania | SA | Camerota | D
Campania | SA | Campagna | D
Campania | SA | Campora | D
Campania | SA | Cannalonga | D
Campania | SA | Capaccio | D
Campania | SA | Casal Velino | C
Campania | SA | Casalbuono | D
Campania | SA | Casaletto Spartano | D
Campania | SA | Caselle in Pittari | D
Campania | SA | Castel San Giorgio | C
Campania | SA | Castel San Lorenzo | D
Campania | SA | Castelcivita | D
Campania | SA | Castellabate | C
Campania | SA | Castelnuovo Cilento | C
Campania | SA | Castelnuovo di Conza | E
Campania | SA | Castiglione del Genovesi | D
Campania | SA | Cava de' Tirreni | C
Campania | SA | Celle di Bulgheria | C
Campania | SA | Centola | D
Campania | SA | Ceraso | C
Campania | SA | Cetara | C
Campania | SA | Cicerale | D
Campania | SA | Colliano | E
Campania | SA | Conca dei Marini | C
Campania | SA | Controne | D
Campania | SA | Contursi Terme | D
Campania | SA | Corbara | C
Campania | SA | Corleto Monforte | D
Campania | SA | Cuccaro Vetere | D
Campania | SA | Eboli | C
Campania | SA | Felitto | D
Campania | SA | Fisciano | D
Campania | SA | Furore | D
Campania | SA | Futani | D
Campania | SA | Giffoni Sei Casali | C
Campania | SA | Giffoni Valle Piana | C
Campania | SA | Gioi | E
Campania | SA | Giungano | D
Campania | SA | Ispani | C
Campania | SA | Laureana Cilento | D
Campania | SA | Laurino | D
Campania | SA | Laurito | D
Campania | SA | Laviano | D
Campania | SA | Lustra | D
Campania | SA | Magliano Vetere | D
Campania | SA | Maiori | C
Campania | SA | Mercato San Severino | C
Campania | SA | Minori | C
Campania | SA | Moio della Civitella | D
Campania | SA | Montano Antilia | D
Campania | SA | Monte San Giacomo | D
Campania | SA | Montecorice | C
Campania | SA | Montecorvino Pugliano | D
Campania | SA | Montecorvino Rovella | D
Campania | SA | Monteforte Cilento | D
Campania | SA | Montesano sulla Marcellana | E
Campania | SA | Morigerati | C
Campania | SA | Nocera Inferiore | C
Campania | SA | Nocera Superiore | C
Campania | SA | Novi Velia | D
Campania | SA | Ogliastro Cilento | D
Campania | SA | Olevano sul Tusciano | D
Campania | SA | Oliveto Citra | D
Campania | SA | Omignano | D
Campania | SA | Orria | D
Campania | SA | Ottati | D
Campania | SA | Padula | D
Campania | SA | Pagani | C
Campania | SA | Palomonte | D
Campania | SA | Pellezzano | D
Campania | SA | Perdifumo | D
Campania | SA | Perito | D
Campania | SA | Pertosa | D
Campania | SA | Petina | D
Campania | SA | Piaggine | D
Campania | SA | Pisciotta | C
Campania | SA | Polla | D
Campania | SA | Pollica | D
Campania | SA | Pontecagnano Faiano | C
Campania | SA | Positano | C
Campania | SA | Postiglione | D
Campania | SA | Praiano | C
Campania | SA | Prignano Cilento | D
Campania | SA | Ravello | D
Campania | SA | Ricigliano | D
Campania | SA | Roccadaspide | D
Campania | SA | Roccagloriosa | D
Campania | SA | Roccapiemonte | C
Campania | SA | Rofrano | D
Campania | SA | Romagnano al Monte | D
Campania | SA | Roscigno | D
Campania | SA | Rutino | D
Campania | SA | Sacco | D
Campania | SA | Sala Consilina | D
Campania | SA | Salento | D
Campania | SA | Salerno | C
Campania | SA | Salvitelle | D
Campania | SA | San Cipriano Picentino | D
Campania | SA | San Giovanni a Piro | D
Campania | SA | San Gregorio Magno | D
Campania | SA | San Mango Piemonte | C
Campania | SA | San Marzano sul Sarno | C
Campania | SA | San Mauro Cilento | D
Campania | SA | San Mauro la Bruca | D
Campania | SA | San Pietro al Tanagro | D
Campania | SA | San Rufo | D
Campania | SA | San Valentino Torio | C
Campania | SA | Santa Marina | D
Campania | SA | Sant'Angelo a Fasanella | D
Campania | SA | Sant'Arsenio | D
Campania | SA | Sant'Egidio del Monte Albino | C
Campania | SA | Santomenna | D
Campania | SA | Sanza | D
Campania | SA | Sapri | C
Campania | SA | Sarno | C
Campania | SA | Sassano | D
Campania | SA | Scafati | C
Campania | SA | Scala | D
Campania | SA | Serramezzana | D
Campania | SA | Serre | C
Campania | SA | Sessa Cilento | D
Campania | SA | Siano | C
Campania | SA | Sicignano degli Alburni | D
Campania | SA | Stella Cilento | D
Campania | SA | Stio | D
Campania | SA | Teggiano | D
Campania | SA | Torchiara | D
Campania | SA | Torraca | D
Campania | SA | Torre Orsaia | C
Campania | SA | Tortorella | D
Campania | SA | Tramonti | D
Campania | SA | Trentinara | D
Campania | SA | Valle dell'Angelo | D
Campania | SA | Vallo della Lucania | D
Campania | SA | Valva | D
Campania | SA | Vibonati | C
Campania | SA | Vietri sul Mare | C
Emilia Romagna | BO | Alto Reno Terme | C
Emilia Romagna | BO | Anzola dell'Emilia | E
Emilia Romagna | BO | Argelato | E
Emilia Romagna | BO | Baricella | E
Emilia Romagna | BO | Bentivoglio | E
Emilia Romagna | BO | Bologna | E
Emilia Romagna | BO | Borgo Tossignano | E
Emilia Romagna | BO | Budrio | E
Emilia Romagna | BO | Calderara di Reno | E
Emilia Romagna | BO | Camugnano | E
Emilia Romagna | BO | Casalecchio di Reno | E
Emilia Romagna | BO | Casalfiumanese | E
Emilia Romagna | BO | Castel d'Aiano | F
Emilia Romagna | BO | Castel del Rio | E
Emilia Romagna | BO | Castel di Casio | E
Emilia Romagna | BO | Castel Guelfo di Bologna | E
Emilia Romagna | BO | Castel Maggiore | E
Emilia Romagna | BO | Castel San Pietro Terme | E
Emilia Romagna | BO | Castello d'Argile | E
Emilia Romagna | BO | Castenaso | E
Emilia Romagna | BO | Castiglione dei Pepoli | E
Emilia Romagna | BO | Crevalcore | E
Emilia Romagna | BO | Dozza | E
Emilia Romagna | BO | Fontanelice | E
Emilia Romagna | BO | Gaggio Montano | E
Emilia Romagna | BO | Galliera | E
Emilia Romagna | BO | Granarolo dell'Emilia | E
Emilia Romagna | BO | Grizzana Morandi | E
Emilia Romagna | BO | Imola | E
Emilia Romagna | BO | Lizzano in Belvedere | F
Emilia Romagna | BO | Loiano | F
Emilia Romagna | BO | Malalbergo | E
Emilia Romagna | BO | Marzabotto | E
Emilia Romagna | BO | Medicina | E
Emilia Romagna | BO | Minerbio | E
Emilia Romagna | BO | Molinella | E
Emilia Romagna | BO | Monghidoro | F
Emilia Romagna | BO | Monte San Pietro | E
Emilia Romagna | BO | Monterenzio | E
Emilia Romagna | BO | Monzuno | E
Emilia Romagna | BO | Mordano | E
Emilia Romagna | BO | Ozzano dell'Emilia | E
Emilia Romagna | BO | Pianoro | E
Emilia Romagna | BO | Pieve di Cento | E
Emilia Romagna | BO | Sala Bolognese | E
Emilia Romagna | BO | San Benedetto Val di Sambro | E
Emilia Romagna | BO | San Giorgio di Piano | E
Emilia Romagna | BO | San Giovanni in Persiceto | E
Emilia Romagna | BO | San Lazzaro di Savena | E
Emilia Romagna | BO | San Pietro in Casale | E
Emilia Romagna | BO | Sant'Agata Bolognese | E
Emilia Romagna | BO | Sasso Marconi | E
Emilia Romagna | BO | Valsamoggia | E
Emilia Romagna | BO | Vergato | E
Emilia Romagna | BO | Zola Predosa | E
Emilia Romagna | FC | Bagno di Romagna | E
Emilia Romagna | FC | Bertinoro | E
Emilia Romagna | FC | Borghi | E
Emilia Romagna | FC | Castrocaro Terme e Terra del Sole | E
Emilia Romagna | FC | Cesena | E
Emilia Romagna | FC | Cesenatico | E
Emilia Romagna | FC | Civitella di Romagna | E
Emilia Romagna | FC | Dovadola | E
Emilia Romagna | FC | Forlì | D
Emilia Romagna | FC | Forlimpopoli | D
Emilia Romagna | FC | Galeata | E
Emilia Romagna | FC | Gambettola | E
Emilia Romagna | FC | Gatteo | E
Emilia Romagna | FC | Longiano | E
Emilia Romagna | FC | Meldola | E
Emilia Romagna | FC | Mercato Saraceno | E
Emilia Romagna | FC | Modigliana | E
Emilia Romagna | FC | Montiano | E
Emilia Romagna | FC | Portico e San Benedetto | E
Emilia Romagna | FC | Predappio | E
Emilia Romagna | FC | Premilcuore | E
Emilia Romagna | FC | Rocca San Casciano | E
Emilia Romagna | FC | Roncofreddo | E
Emilia Romagna | FC | San Mauro Pascoli | E
Emilia Romagna | FC | Santa Sofia | E
Emilia Romagna | FC | Sarsina | E
Emilia Romagna | FC | Savignano sul Rubicone | E
Emilia Romagna | FC | Sogliano al Rubicone | E
Emilia Romagna | FC | Tredozio | E
Emilia Romagna | FC | Verghereto | F
Emilia Romagna | FE | Argenta | E
Emilia Romagna | FE | Bondeno | E
Emilia Romagna | FE | Cento | E
Emilia Romagna | FE | Codigoro | E
Emilia Romagna | FE | Comacchio | E
Emilia Romagna | FE | Copparo | E
Emilia Romagna | FE | Ferrara | E
Emilia Romagna | FE | Fiscaglia | E
Emilia Romagna | FE | Goro | E
Emilia Romagna | FE | Jolanda di Savoia | E
Emilia Romagna | FE | Lagosanto | E
Emilia Romagna | FE | Masi Torello | E
Emilia Romagna | FE | Mesola | E
Emilia Romagna | FE | Ostellato | E
Emilia Romagna | FE | Poggio Renatico | E
Emilia Romagna | FE | Portomaggiore | E
Emilia Romagna | FE | Riva del Po | E
Emilia Romagna | FE | Terre Del Reno | E
Emilia Romagna | FE | Tresignana | E
Emilia Romagna | FE | Vigarano Mainarda | E
Emilia Romagna | FE | Voghiera | E
Emilia Romagna | MO | Bastiglia | E
Emilia Romagna | MO | Bomporto | E
Emilia Romagna | MO | Campogalliano | E
Emilia Romagna | MO | Camposanto | E
Emilia Romagna | MO | Carpi | E
Emilia Romagna | MO | Castelfranco Emilia | E
Emilia Romagna | MO | Castelnuovo Rangone | E
Emilia Romagna | MO | Castelvetro di Modena | E
Emilia Romagna | MO | Cavezzo | E
Emilia Romagna | MO | Concordia sulla Secchia | E
Emilia Romagna | MO | Fanano | F
Emilia Romagna | MO | Finale Emilia | E
Emilia Romagna | MO | Fiorano Modenese | E
Emilia Romagna | MO | Fiumalbo | F
Emilia Romagna | MO | Formigine | E
Emilia Romagna | MO | Frassinoro | F
Emilia Romagna | MO | Guiglia | E
Emilia Romagna | MO | Lama Mocogno | F
Emilia Romagna | MO | Maranello | E
Emilia Romagna | MO | Marano sul Panaro | E
Emilia Romagna | MO | Medolla | E
Emilia Romagna | MO | Mirandola | E
Emilia Romagna | MO | Modena | E
Emilia Romagna | MO | Montecreto | F
Emilia Romagna | MO | Montefiorino | F
Emilia Romagna | MO | Montese | F
Emilia Romagna | MO | Nonantola | E
Emilia Romagna | MO | Novi di Modena | E
Emilia Romagna | MO | Palagano | F
Emilia Romagna | MO | Pavullo nel Frignano | F
Emilia Romagna | MO | Pievepelago | F
Emilia Romagna | MO | Polinago | F
Emilia Romagna | MO | Prignano sulla Secchia | E
Emilia Romagna | MO | Ravarino | E
Emilia Romagna | MO | Riolunato | F
Emilia Romagna | MO | San Cesario sul Panaro | E
Emilia Romagna | MO | San Felice sul Panaro | E
Emilia Romagna | MO | San Possidonio | E
Emilia Romagna | MO | San Prospero | E
Emilia Romagna | MO | Sassuolo | E
Emilia Romagna | MO | Savignano sul Panaro | E
Emilia Romagna | MO | Serramazzoni | F
Emilia Romagna | MO | Sestola | F
Emilia Romagna | MO | Soliera | E
Emilia Romagna | MO | Spilamberto | E
Emilia Romagna | MO | Vignola | E
Emilia Romagna | MO | Zocca | F
Emilia Romagna | PC | Agazzano | E
Emilia Romagna | PC | Alseno | E
Emilia Romagna | PC | Alta Val Tidone | E
Emilia Romagna | PC | Besenzone | E
Emilia Romagna | PC | Bettola | E
Emilia Romagna | PC | Bobbio | E
Emilia Romagna | PC | Borgonovo Val Tidone | E
Emilia Romagna | PC | Cadeo | E
Emilia Romagna | PC | Calendasco | E
Emilia Romagna | PC | Caorso | E
Emilia Romagna | PC | Carpaneto Piacentino | E
Emilia Romagna | PC | Castel San Giovanni | E
Emilia Romagna | PC | Castell'Arquato | E
Emilia Romagna | PC | Castelvetro Piacentino | E
Emilia Romagna | PC | Cerignale | F
Emilia Romagna | PC | Coli | F
Emilia Romagna | PC | Corte Brugnatella | E
Emilia Romagna | PC | Cortemaggiore | E
Emilia Romagna | PC | Farini | E
Emilia Romagna | PC | Ferriere | F
Emilia Romagna | PC | Fiorenzuola d'Arda | E
Emilia Romagna | PC | Gazzola | E
Emilia Romagna | PC | Gossolengo | E
Emilia Romagna | PC | Gragnano Trebbiense | E
Emilia Romagna | PC | Gropparello | E
Emilia Romagna | PC | Lugagnano Val d'Arda | E
Emilia Romagna | PC | Monticelli d'Ongina | E
Emilia Romagna | PC | Morfasso | F
Emilia Romagna | PC | Ottone | E
Emilia Romagna | PC | Piacenza | E
Emilia Romagna | PC | Pianello Val Tidone | E
Emilia Romagna | PC | Piozzano | E
Emilia Romagna | PC | Podenzano | E
Emilia Romagna | PC | Ponte dell'Olio | E
Emilia Romagna | PC | Pontenure | E
Emilia Romagna | PC | Rivergaro | E
Emilia Romagna | PC | Rottofreno | E
Emilia Romagna | PC | San Giorgio Piacentino | E
Emilia Romagna | PC | San Pietro in Cerro | E
Emilia Romagna | PC | Sarmato | E
Emilia Romagna | PC | Travo | E
Emilia Romagna | PC | Vernasca | E
Emilia Romagna | PC | Vigolzone | E
Emilia Romagna | PC | Villanova sull'Arda | E
Emilia Romagna | PC | Zerba | F
Emilia Romagna | PC | Ziano Piacentino | E
Emilia Romagna | PR | Albareto | F
Emilia Romagna | PR | Bardi | F
Emilia Romagna | PR | Bedonia | E
Emilia Romagna | PR | Berceto | F
Emilia Romagna | PR | Bore | F
Emilia Romagna | PR | Borgo Val di Taro | E
Emilia Romagna | PR | Busseto | E
Emilia Romagna | PR | Calestano | E
Emilia Romagna | PR | Collecchio | E
Emilia Romagna | PR | Colorno | E
Emilia Romagna | PR | Compiano | F
Emilia Romagna | PR | Corniglio | F
Emilia Romagna | PR | Felino | E
Emilia Romagna | PR | Fidenza | E
Emilia Romagna | PR | Fontanellato | E
Emilia Romagna | PR | Fontevivo | E
Emilia Romagna | PR | Fornovo di Taro | E
Emilia Romagna | PR | Langhirano | E
Emilia Romagna | PR | Lesignano de' Bagni | E
Emilia Romagna | PR | Medesano | E
Emilia Romagna | PR | Monchio delle Corti | F
Emilia Romagna | PR | Montechiarugolo | E
Emilia Romagna | PR | Neviano degli Arduini | F
Emilia Romagna | PR | Noceto | E
Emilia Romagna | PR | Palanzano | F
Emilia Romagna | PR | Parma | E
Emilia Romagna | PR | Pellegrino Parmense | E
Emilia Romagna | PR | Polesine Zibello | E
Emilia Romagna | PR | Roccabianca | E
Emilia Romagna | PR | Sala Baganza | E
Emilia Romagna | PR | Salsomaggiore Terme | E
Emilia Romagna | PR | San Secondo Parmense | E
Emilia Romagna | PR | Sissa Trecasali | E
Emilia Romagna | PR | Solignano | E
Emilia Romagna | PR | Soragna | E
Emilia Romagna | PR | Sorbolo Mezzani | E
Emilia Romagna | PR | Terenzo | F
Emilia Romagna | PR | Tizzano Val Parma | F
Emilia Romagna | PR | Tornolo | F
Emilia Romagna | PR | Torrile | E
Emilia Romagna | PR | Traversetolo | E
Emilia Romagna | PR | Valmozzola | F
Emilia Romagna | PR | Varano de' Melegari | E
Emilia Romagna | PR | Varsi | E
Emilia Romagna | RA | Alfonsine | E
Emilia Romagna | RA | Bagnacavallo | E
Emilia Romagna | RA | Bagnara di Romagna | E
Emilia Romagna | RA | Brisighella | E
Emilia Romagna | RA | Casola Valsenio | E
Emilia Romagna | RA | Castel Bolognese | E
Emilia Romagna | RA | Cervia | E
Emilia Romagna | RA | Conselice | E
Emilia Romagna | RA | Cotignola | E
Emilia Romagna | RA | Faenza | E
Emilia Romagna | RA | Fusignano | E
Emilia Romagna | RA | Lugo | E
Emilia Romagna | RA | Massa Lombarda | E
Emilia Romagna | RA | Ravenna | E
Emilia Romagna | RA | Riolo Terme | E
Emilia Romagna | RA | Russi | E
Emilia Romagna | RA | Sant'Agata sul Santerno | E
Emilia Romagna | RA | Solarolo | E
Emilia Romagna | RE | Albinea | E
Emilia Romagna | RE | Bagnolo in Piano | E
Emilia Romagna | RE | Baiso | E
Emilia Romagna | RE | Bibbiano | E
Emilia Romagna | RE | Boretto | E
Emilia Romagna | RE | Brescello | E
Emilia Romagna | RE | Cadelbosco di Sopra | E
Emilia Romagna | RE | Campagnola Emilia | E
Emilia Romagna | RE | Campegine | E
Emilia Romagna | RE | Canossa | E
Emilia Romagna | RE | Carpineti | E
Emilia Romagna | RE | Casalgrande | E
Emilia Romagna | RE | Casina | E
Emilia Romagna | RE | Castellarano | E
Emilia Romagna | RE | Castelnovo di Sotto | E
Emilia Romagna | RE | Castelnovo ne' Monti | F
Emilia Romagna | RE | Cavriago | E
Emilia Romagna | RE | Correggio | E
Emilia Romagna | RE | Fabbrico | E
Emilia Romagna | RE | Gattatico | E
Emilia Romagna | RE | Gualtieri | E
Emilia Romagna | RE | Guastalla | E
Emilia Romagna | RE | Luzzara | E
Emilia Romagna | RE | Montecchio Emilia | E
Emilia Romagna | RE | Novellara | E
Emilia Romagna | RE | Poviglio | E
Emilia Romagna | RE | Quattro Castella | E
Emilia Romagna | RE | Reggio nell'Emilia | E
Emilia Romagna | RE | Reggiolo | E
Emilia Romagna | RE | Rio Saliceto | E
Emilia Romagna | RE | Rolo | E
Emilia Romagna | RE | Rubiera | E
Emilia Romagna | RE | San Martino in Rio | E
Emilia Romagna | RE | San Polo d'Enza | E
Emilia Romagna | RE | Sant'Ilario d'Enza | E
Emilia Romagna | RE | Scandiano | E
Emilia Romagna | RE | Toano | F
Emilia Romagna | RE | Ventasso | F
Emilia Romagna | RE | Vetto | F
Emilia Romagna | RE | Vezzano sul Crostolo | E
Emilia Romagna | RE | Viano | E
Emilia Romagna | RE | Villa Minozzo | F
Emilia Romagna | RN | Bellaria-Igea Marina | E
Emilia Romagna | RN | Casteldelci | E
Emilia Romagna | RN | Cattolica | E
Emilia Romagna | RN | Coriano | E
Emilia Romagna | RN | Gemmano | E
Emilia Romagna | RN | Maiolo | E
Emilia Romagna | RN | Misano Adriatico | E
Emilia Romagna | RN | Mondaino | E
Emilia Romagna | RN | Montefiore Conca | E
Emilia Romagna | RN | Montegridolfo | E
Emilia Romagna | RN | Montescudo-Monte Colombo | E
Emilia Romagna | RN | Morciano di Romagna | E
Emilia Romagna | RN | Novafeltria | E
Emilia Romagna | RN | Pennabilli | E
Emilia Romagna | RN | Poggio Torriana | E
Emilia Romagna | RN | Riccione | E
Emilia Romagna | RN | Rimini | E
Emilia Romagna | RN | Saludecio | E
Emilia Romagna | RN | San Clemente | E
Emilia Romagna | RN | San Giovanni in Marignano | E
Emilia Romagna | RN | San Leo | E
Emilia Romagna | RN | Sant'Agata Feltria | E
Emilia Romagna | RN | Santarcangelo di Romagna | E
Emilia Romagna | RN | Talamello | E
Emilia Romagna | RN | Verucchio | E
Friuli Venezia Giulia | GO | Capriva del Friuli | E
Friuli Venezia Giulia | GO | Cormons | E
Friuli Venezia Giulia | GO | Doberdò del Lago | E
Friuli Venezia Giulia | GO | Dolegna del Collio | E
Friuli Venezia Giulia | GO | Farra d'Isonzo | E
Friuli Venezia Giulia | GO | Fogliano Redipuglia | E
Friuli Venezia Giulia | GO | Gorizia | E
Friuli Venezia Giulia | GO | Gradisca d'Isonzo | E
Friuli Venezia Giulia | GO | Grado | E
Friuli Venezia Giulia | GO | Mariano del Friuli | E
Friuli Venezia Giulia | GO | Medea | E
Friuli Venezia Giulia | GO | Monfalcone | E
Friuli Venezia Giulia | GO | Moraro | E
Friuli Venezia Giulia | GO | Mossa | E
Friuli Venezia Giulia | GO | Romans d'Isonzo | E
Friuli Venezia Giulia | GO | Ronchi dei Legionari | E
Friuli Venezia Giulia | GO | Sagrado | E
Friuli Venezia Giulia | GO | San Canzian d'Isonzo | E
Friuli Venezia Giulia | GO | San Floriano del Collio | E
Friuli Venezia Giulia | GO | San Lorenzo Isontino | E
Friuli Venezia Giulia | GO | San Pier d'Isonzo | E
Friuli Venezia Giulia | GO | Savogna d'Isonzo | E
Friuli Venezia Giulia | GO | Staranzano | E
Friuli Venezia Giulia | GO | Turriaco | E
Friuli Venezia Giulia | GO | Villesse | E
Friuli Venezia Giulia | PN | Andreis | F
Friuli Venezia Giulia | PN | Arba | E
Friuli Venezia Giulia | PN | Aviano | E
Friuli Venezia Giulia | PN | Azzano Decimo | E
Friuli Venezia Giulia | PN | Barcis | F
Friuli Venezia Giulia | PN | Brugnera | E
Friuli Venezia Giulia | PN | Budoia | E
Friuli Venezia Giulia | PN | Caneva | E
Friuli Venezia Giulia | PN | Casarsa della Delizia | E
Friuli Venezia Giulia | PN | Castelnovo del Friuli | E
Friuli Venezia Giulia | PN | Cavasso Nuovo | E
Friuli Venezia Giulia | PN | Chions | E
Friuli Venezia Giulia | PN | Cimolais | F
Friuli Venezia Giulia | PN | Claut | F
Friuli Venezia Giulia | PN | Clauzetto | F
Friuli Venezia Giulia | PN | Cordenons | E
Friuli Venezia Giulia | PN | Cordovado | E
Friuli Venezia Giulia | PN | Erto e Casso | F
Friuli Venezia Giulia | PN | Fanna | E
Friuli Venezia Giulia | PN | Fiume Veneto | E
Friuli Venezia Giulia | PN | Fontanafredda | E
Friuli Venezia Giulia | PN | Frisanco | F
Friuli Venezia Giulia | PN | Maniago | E
Friuli Venezia Giulia | PN | Meduno | E
Friuli Venezia Giulia | PN | Montereale Valcellina | E
Friuli Venezia Giulia | PN | Morsano al Tagliamento | E
Friuli Venezia Giulia | PN | Pasiano di Pordenone | E
Friuli Venezia Giulia | PN | Pinzano al Tagliamento | E
Friuli Venezia Giulia | PN | Polcenigo | E
Friuli Venezia Giulia | PN | Porcia | E
Friuli Venezia Giulia | PN | Pordenone | E
Friuli Venezia Giulia | PN | Prata di Pordenone | E
Friuli Venezia Giulia | PN | Pravisdomini | E
Friuli Venezia Giulia | PN | Roveredo in Piano | E
Friuli Venezia Giulia | PN | Sacile | E
Friuli Venezia Giulia | PN | San Giorgio della Richinvelda | E
Friuli Venezia Giulia | PN | San Martino al Tagliamento | E
Friuli Venezia Giulia | PN | San Quirino | E
Friuli Venezia Giulia | PN | San Vito al Tagliamento | E
Friuli Venezia Giulia | PN | Sequals | E
Friuli Venezia Giulia | PN | Sesto al Reghena | E
Friuli Venezia Giulia | PN | Spilimbergo | E
Friuli Venezia Giulia | PN | Tramonti di Sopra | F
Friuli Venezia Giulia | PN | Tramonti di Sotto | F
Friuli Venezia Giulia | PN | Travesio | E
Friuli Venezia Giulia | PN | Vajont | E
Friuli Venezia Giulia | PN | Valvasone Arzene | E
Friuli Venezia Giulia | PN | Vito d'Asio | F
Friuli Venezia Giulia | PN | Vivaro | E
Friuli Venezia Giulia | PN | Zoppola | E
Friuli Venezia Giulia | TS | Duino-Aurisina | E
Friuli Venezia Giulia | TS | Monrupino | F
Friuli Venezia Giulia | TS | Muggia | E
Friuli Venezia Giulia | TS | San Dorligo della Valle | E
Friuli Venezia Giulia | TS | Sgonico | E
Friuli Venezia Giulia | TS | Trieste | E
Friuli Venezia Giulia | UD | Aiello del Friuli | E
Friuli Venezia Giulia | UD | Amaro | E
Friuli Venezia Giulia | UD | Ampezzo | F
Friuli Venezia Giulia | UD | Aquileia | E
Friuli Venezia Giulia | UD | Arta Terme | F
Friuli Venezia Giulia | UD | Artegna | E
Friuli Venezia Giulia | UD | Attimis | E
Friuli Venezia Giulia | UD | Bagnaria Arsa | E
Friuli Venezia Giulia | UD | Basiliano | E
Friuli Venezia Giulia | UD | Bertiolo | E
Friuli Venezia Giulia | UD | Bicinicco | E
Friuli Venezia Giulia | UD | Bordano | E
Friuli Venezia Giulia | UD | Buja | E
Friuli Venezia Giulia | UD | Buttrio | E
Friuli Venezia Giulia | UD | Camino al Tagliamento | E
Friuli Venezia Giulia | UD | Campoformido | E
Friuli Venezia Giulia | UD | Campolongo Tapogliano | E
Friuli Venezia Giulia | UD | Carlino | E
Friuli Venezia Giulia | UD | Cassacco | E
Friuli Venezia Giulia | UD | Castions di Strada | E
Friuli Venezia Giulia | UD | Cavazzo Carnico | E
Friuli Venezia Giulia | UD | Cercivento | F
Friuli Venezia Giulia | UD | Cervignano del Friuli | E
Friuli Venezia Giulia | UD | Chiopris-Viscone | E
Friuli Venezia Giulia | UD | Chiusaforte | F
Friuli Venezia Giulia | UD | Cividale del Friuli | E
Friuli Venezia Giulia | UD | Codroipo | E
Friuli Venezia Giulia | UD | Colloredo di Monte Albano | E
Friuli Venezia Giulia | UD | Comeglians | F
Friuli Venezia Giulia | UD | Corno di Rosazzo | E
Friuli Venezia Giulia | UD | Coseano | E
Friuli Venezia Giulia | UD | Dignano | E
Friuli Venezia Giulia | UD | Dogna | F
Friuli Venezia Giulia | UD | Drenchia | F
Friuli Venezia Giulia | UD | Enemonzo | F
Friuli Venezia Giulia | UD | Faedis | E
Friuli Venezia Giulia | UD | Fagagna | E
Friuli Venezia Giulia | UD | Fiumicello Villa Vicentina | E
Friuli Venezia Giulia | UD | Flaibano | E
Friuli Venezia Giulia | UD | Forgaria nel Friuli | E
Friuli Venezia Giulia | UD | Forni Avoltri | F
Friuli Venezia Giulia | UD | Forni di Sopra | F
Friuli Venezia Giulia | UD | Forni di Sotto | F
Friuli Venezia Giulia | UD | Gemona del Friuli | E
Friuli Venezia Giulia | UD | Gonars | E
Friuli Venezia Giulia | UD | Grimacco | E
Friuli Venezia Giulia | UD | Latisana | E
Friuli Venezia Giulia | UD | Lauco | F
Friuli Venezia Giulia | UD | Lestizza | E
Friuli Venezia Giulia | UD | Lignano Sabbiadoro | E
Friuli Venezia Giulia | UD | Lusevera | F
Friuli Venezia Giulia | UD | Magnano in Riviera | E
Friuli Venezia Giulia | UD | Majano | E
Friuli Venezia Giulia | UD | Malborghetto Valbruna | F
Friuli Venezia Giulia | UD | Manzano | E
Friuli Venezia Giulia | UD | Marano Lagunare | E
Friuli Venezia Giulia | UD | Martignacco | E
Friuli Venezia Giulia | UD | Mereto di Tomba | E
Friuli Venezia Giulia | UD | Moggio Udinese | F
Friuli Venezia Giulia | UD | Moimacco | E
Friuli Venezia Giulia | UD | Montenars | F
Friuli Venezia Giulia | UD | Mortegliano | E
Friuli Venezia Giulia | UD | Moruzzo | E
Friuli Venezia Giulia | UD | Muzzana del Turgnano | E
Friuli Venezia Giulia | UD | Nimis | E
Friuli Venezia Giulia | UD | Osoppo | E
Friuli Venezia Giulia | UD | Ovaro | F
Friuli Venezia Giulia | UD | Pagnacco | E
Friuli Venezia Giulia | UD | Palazzolo dello Stella | E
Friuli Venezia Giulia | UD | Palmanova | E
Friuli Venezia Giulia | UD | Paluzza | F
Friuli Venezia Giulia | UD | Pasian di Prato | E
Friuli Venezia Giulia | UD | Paularo | F
Friuli Venezia Giulia | UD | Pavia di Udine | E
Friuli Venezia Giulia | UD | Pocenia | E
Friuli Venezia Giulia | UD | Pontebba | F
Friuli Venezia Giulia | UD | Porpetto | E
Friuli Venezia Giulia | UD | Povoletto | E
Friuli Venezia Giulia | UD | Pozzuolo del Friuli | E
Friuli Venezia Giulia | UD | Pradamano | E
Friuli Venezia Giulia | UD | Prato Carnico | F
Friuli Venezia Giulia | UD | Precenicco | E
Friuli Venezia Giulia | UD | Premariacco | E
Friuli Venezia Giulia | UD | Preone | F
Friuli Venezia Giulia | UD | Prepotto | E
Friuli Venezia Giulia | UD | Pulfero | E
Friuli Venezia Giulia | UD | Ragogna | E
Friuli Venezia Giulia | UD | Ravascletto | F
Friuli Venezia Giulia | UD | Raveo | F
Friuli Venezia Giulia | UD | Reana del Rojale | E
Friuli Venezia Giulia | UD | Remanzacco | E
Friuli Venezia Giulia | UD | Resia | F
Friuli Venezia Giulia | UD | Resiutta | F
Friuli Venezia Giulia | UD | Rigolato | F
Friuli Venezia Giulia | UD | Rive d'Arcano | E
Friuli Venezia Giulia | UD | Rivignano Teor | E
Friuli Venezia Giulia | UD | Ronchis | E
Friuli Venezia Giulia | UD | Ruda | E
Friuli Venezia Giulia | UD | San Daniele del Friuli | E
Friuli Venezia Giulia | UD | San Giorgio di Nogaro | E
Friuli Venezia Giulia | UD | San Giovanni al Natisone | E
Friuli Venezia Giulia | UD | San Leonardo | E
Friuli Venezia Giulia | UD | San Pietro al Natisone | E
Friuli Venezia Giulia | UD | San Vito al Torre | E
Friuli Venezia Giulia | UD | San Vito di Fagagna | E
Friuli Venezia Giulia | UD | Santa Maria la Longa | E
Friuli Venezia Giulia | UD | Sappada | F
Friuli Venezia Giulia | UD | Sauris | F
Friuli Venezia Giulia | UD | Savogna | E
Friuli Venezia Giulia | UD | Sedegliano | E
Friuli Venezia Giulia | UD | Socchieve | F
Friuli Venezia Giulia | UD | Stregna | F
Friuli Venezia Giulia | UD | Sutrio | F
Friuli Venezia Giulia | UD | Taipana | F
Friuli Venezia Giulia | UD | Talmassons | E
Friuli Venezia Giulia | UD | Tarcento | E
Friuli Venezia Giulia | UD | Tarvisio | F
Friuli Venezia Giulia | UD | Tavagnacco | E
Friuli Venezia Giulia | UD | Terzo d'Aquileia | E
Friuli Venezia Giulia | UD | Tolmezzo | F
Friuli Venezia Giulia | UD | Torreano | E
Friuli Venezia Giulia | UD | Torviscosa | E
Friuli Venezia Giulia | UD | Trasaghis | E
Friuli Venezia Giulia | UD | Treppo Grande | E
Friuli Venezia Giulia | UD | Treppo Ligosullo | F
Friuli Venezia Giulia | UD | Tricesimo | E
Friuli Venezia Giulia | UD | Trivignano Udinese | E
Friuli Venezia Giulia | UD | Udine | E
Friuli Venezia Giulia | UD | Varmo | E
Friuli Venezia Giulia | UD | Venzone | E
Friuli Venezia Giulia | UD | Verzegnis | F
Friuli Venezia Giulia | UD | Villa Santina | F
Friuli Venezia Giulia | UD | Visco | E
Friuli Venezia Giulia | UD | Zuglio | F
Lazio | FR | Acquafondata | E
Lazio | FR | Acuto | E
Lazio | FR | Alatri | E
Lazio | FR | Alvito | D
Lazio | FR | Amaseno | C
Lazio | FR | Anagni | D
Lazio | FR | Aquino | C
Lazio | FR | Arce | D
Lazio | FR | Arnara | D
Lazio | FR | Arpino | E
Lazio | FR | Atina | E
Lazio | FR | Ausonia | D
Lazio | FR | Belmonte Castello | D
Lazio | FR | Boville Ernica | D
Lazio | FR | Broccostella | E
Lazio | FR | Campoli Appennino | E
Lazio | FR | Casalattico | D
Lazio | FR | Casalvieri | D
Lazio | FR | Cassino | C
Lazio | FR | Castelliri | D
Lazio | FR | Castelnuovo Parano | D
Lazio | FR | Castro dei Volsci | D
Lazio | FR | Castrocielo | D
Lazio | FR | Ceccano | D
Lazio | FR | Ceprano | C
Lazio | FR | Cervaro | D
Lazio | FR | Colfelice | D
Lazio | FR | Colle San Magno | E
Lazio | FR | Collepardo | E
Lazio | FR | Coreno Ausonio | D
Lazio | FR | Esperia | D
Lazio | FR | Falvaterra | D
Lazio | FR | Ferentino | D
Lazio | FR | Filettino | F
Lazio | FR | Fiuggi | E
Lazio | FR | Fontana Liri | D
Lazio | FR | Fontechiari | D
Lazio | FR | Frosinone | E
Lazio | FR | Fumone | E
Lazio | FR | Gallinaro | E
Lazio | FR | Giuliano di Roma | D
Lazio | FR | Guarcino | E
Lazio | FR | Isola del Liri | D
Lazio | FR | Monte San Giovanni Campano | D
Lazio | FR | Morolo | D
Lazio | FR | Paliano | D
Lazio | FR | Pastena | D
Lazio | FR | Patrica | E
Lazio | FR | Pescosolido | E
Lazio | FR | Picinisco | E
Lazio | FR | Pico | D
Lazio | FR | Piedimonte San Germano | C
Lazio | FR | Piglio | E
Lazio | FR | Pignataro Interamna | C
Lazio | FR | Pofi | E
Lazio | FR | Pontecorvo | C
Lazio | FR | Posta Fibreno | D
Lazio | FR | Ripi | E
Lazio | FR | Rocca d'Arce | E
Lazio | FR | Roccasecca | D
Lazio | FR | San Biagio Saracinisco | E
Lazio | FR | San Donato Val di Comino | E
Lazio | FR | San Giorgio a Liri | C
Lazio | FR | San Giovanni Incarico | D
Lazio | FR | San Vittore del Lazio | D
Lazio | FR | Sant'Ambrogio sul Garigliano | C
Lazio | FR | Sant'Andrea del Garigliano | D
Lazio | FR | Sant'Apollinare | C
Lazio | FR | Sant'Elia Fiumerapido | C
Lazio | FR | Santopadre | E
Lazio | FR | Serrone | E
Lazio | FR | Settefrati | E
Lazio | FR | Sgurgola | D
Lazio | FR | Sora | E
Lazio | FR | Strangolagalli | D
Lazio | FR | Supino | D
Lazio | FR | Terelle | E
Lazio | FR | Torre Cajetani | E
Lazio | FR | Torrice | D
Lazio | FR | Trevi nel Lazio | E
Lazio | FR | Trivigliano | E
Lazio | FR | Vallecorsa | D
Lazio | FR | Vallemaio | D
Lazio | FR | Vallerotonda | E
Lazio | FR | Veroli | E
Lazio | FR | Vicalvi | E
Lazio | FR | Vico nel Lazio | E
Lazio | FR | Villa Latina | E
Lazio | FR | Villa Santa Lucia | D
Lazio | FR | Villa Santo Stefano | D
Lazio | FR | Viticuso | E
Lazio | LT | Aprilia | C
Lazio | LT | Bassiano | E
Lazio | LT | Campodimele | E
Lazio | LT | Castelforte | C
Lazio | LT | Cisterna di Latina | C
Lazio | LT | Cori | D
Lazio | LT | Fondi | C
Lazio | LT | Formia | C
Lazio | LT | Gaeta | C
Lazio | LT | Itri | C
Lazio | LT | Latina | C
Lazio | LT | Lenola | D
Lazio | LT | Maenza | D
Lazio | LT | Minturno | C
Lazio | LT | Monte San Biagio | C
Lazio | LT | Norma | D
Lazio | LT | Pontinia | C
Lazio | LT | Ponza | C
Lazio | LT | Priverno | C
Lazio | LT | Prossedi | D
Lazio | LT | Rocca Massima | E
Lazio | LT | Roccagorga | D
Lazio | LT | Roccasecca dei Volsci | D
Lazio | LT | Sabaudia | C
Lazio | LT | San Felice Circeo | C
Lazio | LT | Santi Cosma e Damiano | C
Lazio | LT | Sermoneta | D
Lazio | LT | Sezze | D
Lazio | LT | Sonnino | D
Lazio | LT | Sperlonga | C
Lazio | LT | Spigno Saturnia | C
Lazio | LT | Terracina | C
Lazio | LT | Ventotene | C
Lazio | RI | Accumoli | E
Lazio | RI | Amatrice | F
Lazio | RI | Antrodoco | E
Lazio | RI | Ascrea | E
Lazio | RI | Belmonte in Sabina | E
Lazio | RI | Borbona | E
Lazio | RI | Borgo Velino | E
Lazio | RI | Borgorose | E
Lazio | RI | Cantalice | E
Lazio | RI | Cantalupo in Sabina | D
Lazio | RI | Casaprota | E
Lazio | RI | Casperia | D
Lazio | RI | Castel di Tora | E
Lazio | RI | Castel Sant'Angelo | E
Lazio | RI | Castelnuovo di Farfa | D
Lazio | RI | Cittaducale | E
Lazio | RI | Cittareale | F
Lazio | RI | Collalto Sabino | F
Lazio | RI | Colle di Tora | E
Lazio | RI | Collegiove | F
Lazio | RI | Collevecchio | D
Lazio | RI | Colli sul Velino | E
Lazio | RI | Concerviano | E
Lazio | RI | Configni | E
Lazio | RI | Contigliano | E
Lazio | RI | Cottanello | E
Lazio | RI | Fara in Sabina | E
Lazio | RI | Fiamignano | F
Lazio | RI | Forano | D
Lazio | RI | Frasso Sabino | E
Lazio | RI | Greccio | E
Lazio | RI | Labro | E
Lazio | RI | Leonessa | E
Lazio | RI | Longone Sabino | E
Lazio | RI | Magliano Sabina | D
Lazio | RI | Marcetelli | F
Lazio | RI | Micigliano | F
Lazio | RI | Mompeo | E
Lazio | RI | Montasola | E
Lazio | RI | Monte San Giovanni in Sabina | E
Lazio | RI | Montebuono | D
Lazio | RI | Monteleone Sabino | E
Lazio | RI | Montenero Sabino | E
Lazio | RI | Montopoli di Sabina | D
Lazio | RI | Morro Reatino | E
Lazio | RI | Nespolo | E
Lazio | RI | Orvinio | E
Lazio | RI | Paganico Sabino | E
Lazio | RI | Pescorocchiano | E
Lazio | RI | Petrella Salto | E
Lazio | RI | Poggio Bustone | E
Lazio | RI | Poggio Catino | D
Lazio | RI | Poggio Mirteto | D
Lazio | RI | Poggio Moiano | E
Lazio | RI | Poggio Nativo | E
Lazio | RI | Poggio San Lorenzo | E
Lazio | RI | Posta | E
Lazio | RI | Pozzaglia Sabina | E
Lazio | RI | Rieti | E
Lazio | RI | Rivodutri | E
Lazio | RI | Rocca Sinibalda | E
Lazio | RI | Roccantica | E
Lazio | RI | Salisano | E
Lazio | RI | Scandriglia | E
Lazio | RI | Selci | D
Lazio | RI | Stimigliano | D
Lazio | RI | Tarano | D
Lazio | RI | Toffia | D
Lazio | RI | Torri in Sabina | D
Lazio | RI | Torricella in Sabina | E
Lazio | RI | Turania | E
Lazio | RI | Vacone | E
Lazio | RI | Varco Sabino | E
Lazio | RM | Affile | E
Lazio | RM | Agosta | D
Lazio | RM | Albano Laziale | D
Lazio | RM | Allumiere | E
Lazio | RM | Anguillara Sabazia | D
Lazio | RM | Anticoli Corrado | E
Lazio | RM | Anzio | C
Lazio | RM | Arcinazzo Romano | E
Lazio | RM | Ardea | C
Lazio | RM | Ariccia | D
Lazio | RM | Arsoli | E
Lazio | RM | Artena | D
Lazio | RM | Bellegra | E
Lazio | RM | Bracciano | D
Lazio | RM | Camerata Nuova | E
Lazio | RM | Campagnano di Roma | D
Lazio | RM | Canale Monterano | D
Lazio | RM | Canterano | E
Lazio | RM | Capena | D
Lazio | RM | Capranica Prenestina | E
Lazio | RM | Carpineto Romano | D
Lazio | RM | Casape | E
Lazio | RM | Castel Gandolfo | D
Lazio | RM | Castel Madama | E
Lazio | RM | Castel San Pietro Romano | E
Lazio | RM | Castelnuovo di Porto | D
Lazio | RM | Cave | D
Lazio | RM | Cerreto Laziale | E
Lazio | RM | Cervara di Roma | F
Lazio | RM | Cerveteri | D
Lazio | RM | Ciampino | D
Lazio | RM | Ciciliano | E
Lazio | RM | Cineto Romano | E
Lazio | RM | Civitavecchia | C
Lazio | RM | Civitella San Paolo | D
Lazio | RM | Colleferro | D
Lazio | RM | Colonna | D
Lazio | RM | Fiano Romano | D
Lazio | RM | Filacciano | D
Lazio | RM | Fiumicino | C
Lazio | RM | Fonte Nuova | D
Lazio | RM | Formello | D
Lazio | RM | Frascati | D
Lazio | RM | Gallicano nel Lazio | D
Lazio | RM | Gavignano | D
Lazio | RM | Genazzano | D
Lazio | RM | Genzano di Roma | D
Lazio | RM | Gerano | E
Lazio | RM | Gorga | E
Lazio | RM | Grottaferrata | D
Lazio | RM | Guidonia Montecelio | D
Lazio | RM | Jenne | E
Lazio | RM | Labico | D
Lazio | RM | Ladispoli | C
Lazio | RM | Lanuvio | D
Lazio | RM | Lariano | D
Lazio | RM | Licenza | E
Lazio | RM | Magliano Romano | D
Lazio | RM | Mandela | D
Lazio | RM | Manziana | D
Lazio | RM | Marano Equo | D
Lazio | RM | Marcellina | D
Lazio | RM | Marino | D
Lazio | RM | Mazzano Romano | D
Lazio | RM | Mentana | D
Lazio | RM | Monte Compatri | D
Lazio | RM | Monte Porzio Catone | D
Lazio | RM | Monteflavio | E
Lazio | RM | Montelanico | D
Lazio | RM | Montelibretti | D
Lazio | RM | Monterotondo | D
Lazio | RM | Montorio Romano | E
Lazio | RM | Moricone | D
Lazio | RM | Morlupo | D
Lazio | RM | Nazzano | D
Lazio | RM | Nemi | E
Lazio | RM | Nerola | D
Lazio | RM | Nettuno | C
Lazio | RM | Olevano Romano | E
Lazio | RM | Palestrina | E
Lazio | RM | Palombara Sabina | D
Lazio | RM | Percile | E
Lazio | RM | Pisoniano | E
Lazio | RM | Poli | E
Lazio | RM | Pomezia | D
Lazio | RM | Ponzano Romano | D
Lazio | RM | Riano | D
Lazio | RM | Rignano Flaminio | D
Lazio | RM | Riofreddo | E
Lazio | RM | Rocca Canterano | E
Lazio | RM | Rocca di Cave | E
Lazio | RM | Rocca di Papa | E
Lazio | RM | Rocca Priora | E
Lazio | RM | Rocca Santo Stefano | E
Lazio | RM | Roccagiovine | E
Lazio | RM | Roiate | E
Lazio | RM | Roma | D
Lazio | RM | Roviano | E
Lazio | RM | Sacrofano | D
Lazio | RM | Sambuci | E
Lazio | RM | San Cesareo | D
Lazio | RM | San Gregorio da Sassola | D
Lazio | RM | San Polo dei Cavalieri | E
Lazio | RM | San Vito Romano | E
Lazio | RM | Santa Marinella | C
Lazio | RM | Sant'Angelo Romano | D
Lazio | RM | Sant'Oreste | E
Lazio | RM | Saracinesco | E
Lazio | RM | Segni | E
Lazio | RM | Subiaco | D
Lazio | RM | Tivoli | D
Lazio | RM | Tolfa | D
Lazio | RM | Torrita Tiberina | D
Lazio | RM | Trevignano Romano | D
Lazio | RM | Vallepietra | E
Lazio | RM | Vallinfreda | E
Lazio | RM | Valmontone | D
Lazio | RM | Velletri | D
Lazio | RM | Vicovaro | D
Lazio | RM | Vivaro Romano | E
Lazio | RM | Zagarolo | D
Lazio | VT | Acquapendente | E
Lazio | VT | Arlena di Castro | D
Lazio | VT | Bagnoregio | E
Lazio | VT | Barbarano Romano | D
Lazio | VT | Bassano in Teverina | D
Lazio | VT | Bassano Romano | D
Lazio | VT | Blera | D
Lazio | VT | Bolsena | D
Lazio | VT | Bomarzo | E
Lazio | VT | Calcata | D
Lazio | VT | Canepina | E
Lazio | VT | Canino | D
Lazio | VT | Capodimonte | D
Lazio | VT | Capranica | D
Lazio | VT | Caprarola | E
Lazio | VT | Carbognano | E
Lazio | VT | Castel Sant'Elia | D
Lazio | VT | Castiglione in Teverina | D
Lazio | VT | Celleno | E
Lazio | VT | Cellere | D
Lazio | VT | Civita Castellana | D
Lazio | VT | Civitella d'Agliano | D
Lazio | VT | Corchiano | D
Lazio | VT | Fabrica di Roma | D
Lazio | VT | Faleria | D
Lazio | VT | Farnese | D
Lazio | VT | Gallese | D
Lazio | VT | Gradoli | E
Lazio | VT | Graffignano | D
Lazio | VT | Grotte di Castro | E
Lazio | VT | Ischia di Castro | E
Lazio | VT | Latera | E
Lazio | VT | Lubriano | E
Lazio | VT | Marta | D
Lazio | VT | Montalto di Castro | D
Lazio | VT | Monte Romano | D
Lazio | VT | Montefiascone | E
Lazio | VT | Monterosi | D
Lazio | VT | Nepi | D
Lazio | VT | Onano | E
Lazio | VT | Oriolo Romano | E
Lazio | VT | Orte | D
Lazio | VT | Piansano | E
Lazio | VT | Proceno | E
Lazio | VT | Ronciglione | E
Lazio | VT | San Lorenzo Nuovo | E
Lazio | VT | Soriano nel Cimino | E
Lazio | VT | Sutri | D
Lazio | VT | Tarquinia | D
Lazio | VT | Tessennano | D
Lazio | VT | Tuscania | D
Lazio | VT | Valentano | E
Lazio | VT | Vallerano | E
Lazio | VT | Vasanello | D
Lazio | VT | Vejano | E
Lazio | VT | Vetralla | D
Lazio | VT | Vignanello | D
Lazio | VT | Villa San Giovanni in Tuscia | D
Lazio | VT | Viterbo | D
Lazio | VT | Vitorchiano | D
Liguria | GE | Arenzano | D
Liguria | GE | Avegno | D
Liguria | GE | Bargagli | E
Liguria | GE | Bogliasco | D
Liguria | GE | Borzonasca | D
Liguria | GE | Busalla | E
Liguria | GE | Camogli | D
Liguria | GE | Campo Ligure | E
Liguria | GE | Campomorone | D
Liguria | GE | Carasco | D
Liguria | GE | Casarza Ligure | D
Liguria | GE | Casella | E
Liguria | GE | Castiglione Chiavarese | E
Liguria | GE | Ceranesi | D
Liguria | GE | Chiavari | D
Liguria | GE | Cicagna | D
Liguria | GE | Cogoleto | D
Liguria | GE | Cogorno | D
Liguria | GE | Coreglia Ligure | E
Liguria | GE | Crocefieschi | F
Liguria | GE | Davagna | E
Liguria | GE | Fascia | F
Liguria | GE | Favale di Malvaro | E
Liguria | GE | Fontanigorda | F
Liguria | GE | Genova | D
Liguria | GE | Gorreto | E
Liguria | GE | Isola del Cantone | E
Liguria | GE | Lavagna | D
Liguria | GE | Leivi | E
Liguria | GE | Lorsica | E
Liguria | GE | Lumarzo | D
Liguria | GE | Masone | E
Liguria | GE | Mele | D
Liguria | GE | Mezzanego | D
Liguria | GE | Mignanego | D
Liguria | GE | Moconesi | D
Liguria | GE | Moneglia | D
Liguria | GE | Montebruno | F
Liguria | GE | Montoggio | E
Liguria | GE | Ne | D
Liguria | GE | Neirone | E
Liguria | GE | Orero | D
Liguria | GE | Pieve Ligure | D
Liguria | GE | Portofino | D
Liguria | GE | Propata | F
Liguria | GE | Rapallo | D
Liguria | GE | Recco | D
Liguria | GE | Rezzoaglio | F
Liguria | GE | Ronco Scrivia | E
Liguria | GE | Rondanina | F
Liguria | GE | Rossiglione | E
Liguria | GE | Rovegno | F
Liguria | GE | San Colombano Certenoli | D
Liguria | GE | Santa Margherita Ligure | D
Liguria | GE | Santo Stefano d'Aveto | F
Liguria | GE | Sant'Olcese | D
Liguria | GE | Savignone | E
Liguria | GE | Serra Riccò | D
Liguria | GE | Sestri Levante | D
Liguria | GE | Sori | D
Liguria | GE | Tiglieto | E
Liguria | GE | Torriglia | F
Liguria | GE | Tribogna | E
Liguria | GE | Uscio | E
Liguria | GE | Valbrevenna | E
Liguria | GE | Vobbia | E
Liguria | GE | Zoagli | D
Liguria | IM | Airole | D
Liguria | IM | Apricale | D
Liguria | IM | Aquila d'Arroscia | E
Liguria | IM | Armo | E
Liguria | IM | Aurigo | E
Liguria | IM | Badalucco | D
Liguria | IM | Bajardo | D
Liguria | IM | Bordighera | C
Liguria | IM | Borghetto d'Arroscia | E
Liguria | IM | Borgomaro | D
Liguria | IM | Camporosso | C
Liguria | IM | Caravonica | D
Liguria | IM | Castel Vittorio | E
Liguria | IM | Castellaro | D
Liguria | IM | Ceriana | D
Liguria | IM | Cervo | C
Liguria | IM | Cesio | E
Liguria | IM | Chiusanico | D
Liguria | IM | Chiusavecchia | D
Liguria | IM | Cipressa | D
Liguria | IM | Civezza | D
Liguria | IM | Cosio d'Arroscia | F
Liguria | IM | Costarainera | D
Liguria | IM | Diano Arentino | D
Liguria | IM | Diano Castello | D
Liguria | IM | Diano Marina | C
Liguria | IM | Diano San Pietro | C
Liguria | IM | Dolceacqua | C
Liguria | IM | Dolcedo | C
Liguria | IM | Imperia | C
Liguria | IM | Isolabona | D
Liguria | IM | Lucinasco | E
Liguria | IM | Mendatica | F
Liguria | IM | Molini di Triora | E
Liguria | IM | Montalto Carpasio | E
Liguria | IM | Montegrosso Pian Latte | F
Liguria | IM | Olivetta San Michele | D
Liguria | IM | Ospedaletti | C
Liguria | IM | Perinaldo | E
Liguria | IM | Pietrabruna | D
Liguria | IM | Pieve di Teco | E
Liguria | IM | Pigna | D
Liguria | IM | Pompeiana | D
Liguria | IM | Pontedassio | C
Liguria | IM | Pornassio | E
Liguria | IM | Prelà | D
Liguria | IM | Ranzo | E
Liguria | IM | Rezzo | E
Liguria | IM | Riva Ligure | C
Liguria | IM | Rocchetta Nervina | D
Liguria | IM | San Bartolomeo al Mare | C
Liguria | IM | San Biagio della Cima | D
Liguria | IM | San Lorenzo al Mare | C
Liguria | IM | Sanremo | C
Liguria | IM | Santo Stefano al Mare | C
Liguria | IM | Seborga | E
Liguria | IM | Soldano | D
Liguria | IM | Taggia | C
Liguria | IM | Terzorio | D
Liguria | IM | Triora | F
Liguria | IM | Vallebona | D
Liguria | IM | Vallecrosia | C
Liguria | IM | Vasia | E
Liguria | IM | Ventimiglia | C
Liguria | IM | Vessalico | E
Liguria | IM | Villa Faraldi | D
Liguria | SP | Ameglia | C
Liguria | SP | Arcola | D
Liguria | SP | Beverino | D
Liguria | SP | Bolano | D
Liguria | SP | Bonassola | D
Liguria | SP | Borghetto di Vara | D
Liguria | SP | Brugnato | D
Liguria | SP | Calice al Cornoviglio | D
Liguria | SP | Carro | D
Liguria | SP | Carrodano | D
Liguria | SP | Castelnuovo Magra | D
Liguria | SP | Deiva Marina | D
Liguria | SP | Follo | D
Liguria | SP | Framura | D
Liguria | SP | La Spezia | D
Liguria | SP | Lerici | D
Liguria | SP | Levanto | D
Liguria | SP | Maissana | E
Liguria | SP | Monterosso al Mare | C
Liguria | SP | Ortonovo | D
Liguria | SP | Pignone | D
Liguria | SP | Portovenere | D
Liguria | SP | Riccò del Golfo di Spezia | D
Liguria | SP | Riomaggiore | D
Liguria | SP | Rocchetta di Vara | D
Liguria | SP | Santo Stefano di Magra | D
Liguria | SP | Sarzana | D
Liguria | SP | Sesta Godano | D
Liguria | SP | Varese Ligure | D
Liguria | SP | Vernazza | D
Liguria | SP | Vezzano Ligure | D
Liguria | SP | Zignago | D
Liguria | SV | Alassio | C
Liguria | SV | Albenga | C
Liguria | SV | Albisola Superiore | D
Liguria | SV | Albissola Marina | D
Liguria | SV | Altare | E
Liguria | SV | Andora | C
Liguria | SV | Arnasco | D
Liguria | SV | Balestrino | E
Liguria | SV | Bardineto | F
Liguria | SV | Bergeggi | D
Liguria | SV | Boissano | D
Liguria | SV | Borghetto Santo Spirito | C
Liguria | SV | Borgio Verezzi | C
Liguria | SV | Bormida | E
Liguria | SV | Cairo Montenotte | E
Liguria | SV | Calice Ligure | D
Liguria | SV | Calizzano | E
Liguria | SV | Carcare | E
Liguria | SV | Casanova Lerrone | D
Liguria | SV | Castelbianco | E
Liguria | SV | Castelvecchio di Rocca Barbena | E
Liguria | SV | Celle Ligure | D
Liguria | SV | Cengio | E
Liguria | SV | Ceriale | C
Liguria | SV | Cisano sul Neva | C
Liguria | SV | Cosseria | E
Liguria | SV | Dego | E
Liguria | SV | Erli | D
Liguria | SV | Finale Ligure | C
Liguria | SV | Garlenda | C
Liguria | SV | Giustenice | D
Liguria | SV | Giusvalla | E
Liguria | SV | Laigueglia | C
Liguria | SV | Loano | C
Liguria | SV | Magliolo | D
Liguria | SV | Mallare | E
Liguria | SV | Massimino | E
Liguria | SV | Millesimo | E
Liguria | SV | Mioglia | E
Liguria | SV | Murialdo | E
Liguria | SV | Nasino | E
Liguria | SV | Noli | C
Liguria | SV | Onzo | E
Liguria | SV | Orco Feglino | D
Liguria | SV | Ortovero | C
Liguria | SV | Osiglia | F
Liguria | SV | Pallare | E
Liguria | SV | Piana Crixia | D
Liguria | SV | Pietra Ligure | C
Liguria | SV | Plodio | E
Liguria | SV | Pontinvrea | E
Liguria | SV | Quiliano | D
Liguria | SV | Rialto | E
Liguria | SV | Roccavignale | E
Liguria | SV | Sassello | E
Liguria | SV | Savona | D
Liguria | SV | Spotorno | D
Liguria | SV | Stella | D
Liguria | SV | Stellanello | D
Liguria | SV | Testico | E
Liguria | SV | Toirano | C
Liguria | SV | Tovo San Giacomo | D
Liguria | SV | Urbe | E
Liguria | SV | Vado Ligure | D
Liguria | SV | Varazze | D
Liguria | SV | Vendone | E
Liguria | SV | Vezzi Portio | D
Liguria | SV | Villanova d'Albenga | C
Liguria | SV | Zuccarello | D
Lombardia | BG | Adrara San Martino | E
Lombardia | BG | Adrara San Rocco | E
Lombardia | BG | Albano Sant'Alessandro | E
Lombardia | BG | Albino | E
Lombardia | BG | Algua | E
Lombardia | BG | Almè | E
Lombardia | BG | Almenno San Bartolomeo | E
Lombardia | BG | Almenno San Salvatore | E
Lombardia | BG | Alzano Lombardo | E
Lombardia | BG | Ambivere | E
Lombardia | BG | Antegnate | E
Lombardia | BG | Arcene | E
Lombardia | BG | Ardesio | E
Lombardia | BG | Arzago d'Adda | E
Lombardia | BG | Averara | E
Lombardia | BG | Aviatico | F
Lombardia | BG | Azzano San Paolo | E
Lombardia | BG | Azzone | F
Lombardia | BG | Bagnatica | E
Lombardia | BG | Barbata | E
Lombardia | BG | Bariano | E
Lombardia | BG | Barzana | E
Lombardia | BG | Bedulita | E
Lombardia | BG | Berbenno | F
Lombardia | BG | Bergamo | E
Lombardia | BG | Berzo San Fermo | E
Lombardia | BG | Bianzano | E
Lombardia | BG | Blello | F
Lombardia | BG | Bolgare | E
Lombardia | BG | Boltiere | E
Lombardia | BG | Bonate Sopra | E
Lombardia | BG | Bonate Sotto | E
Lombardia | BG | Borgo di Terzo | E
Lombardia | BG | Bossico | F
Lombardia | BG | Bottanuco | E
Lombardia | BG | Bracca | E
Lombardia | BG | Branzi | F
Lombardia | BG | Brembate | E
Lombardia | BG | Brembate di Sopra | E
Lombardia | BG | Brignano Gera d'Adda | E
Lombardia | BG | Brumano | F
Lombardia | BG | Brusaporto | E
Lombardia | BG | Calcinate | E
Lombardia | BG | Calcio | E
Lombardia | BG | Calusco d'Adda | E
Lombardia | BG | Calvenzano | E
Lombardia | BG | Camerata Cornello | E
Lombardia | BG | Canonica d'Adda | E
Lombardia | BG | Capizzone | E
Lombardia | BG | Capriate San Gervasio | E
Lombardia | BG | Caprino Bergamasco | E
Lombardia | BG | Caravaggio | E
Lombardia | BG | Carobbio degli Angeli | E
Lombardia | BG | Carona | F
Lombardia | BG | Carvico | E
Lombardia | BG | Casazza | E
Lombardia | BG | Casirate d'Adda | E
Lombardia | BG | Casnigo | E
Lombardia | BG | Cassiglio | E
Lombardia | BG | Castel Rozzone | E
Lombardia | BG | Castelli Calepio | E
Lombardia | BG | Castione della Presolana | F
Lombardia | BG | Castro | E
Lombardia | BG | Cavernago | E
Lombardia | BG | Cazzano Sant'Andrea | E
Lombardia | BG | Cenate Sopra | E
Lombardia | BG | Cenate Sotto | E
Lombardia | BG | Cene | E
Lombardia | BG | Cerete | E
Lombardia | BG | Chignolo d'Isola | E
Lombardia | BG | Chiuduno | E
Lombardia | BG | Cisano Bergamasco | E
Lombardia | BG | Ciserano | E
Lombardia | BG | Cividate al Piano | E
Lombardia | BG | Clusone | E
Lombardia | BG | Colere | F
Lombardia | BG | Cologno al Serio | E
Lombardia | BG | Colzate | E
Lombardia | BG | Comun Nuovo | E
Lombardia | BG | Corna Imagna | F
Lombardia | BG | Cornalba | F
Lombardia | BG | Cortenuova | E
Lombardia | BG | Costa di Mezzate | E
Lombardia | BG | Costa Serina | E
Lombardia | BG | Costa Valle Imagna | F
Lombardia | BG | Costa Volpino | E
Lombardia | BG | Covo | E
Lombardia | BG | Credaro | E
Lombardia | BG | Curno | E
Lombardia | BG | Cusio | F
Lombardia | BG | Dalmine | E
Lombardia | BG | Dossena | F
Lombardia | BG | Endine Gaiano | E
Lombardia | BG | Entratico | E
Lombardia | BG | Fara Gera d'Adda | E
Lombardia | BG | Fara Olivana con Sola | E
Lombardia | BG | Filago | E
Lombardia | BG | Fino del Monte | F
Lombardia | BG | Fiorano al Serio | E
Lombardia | BG | Fontanella | E
Lombardia | BG | Fonteno | E
Lombardia | BG | Foppolo | F
Lombardia | BG | Foresto Sparso | E
Lombardia | BG | Fornovo San Giovanni | E
Lombardia | BG | Fuipiano Valle Imagna | F
Lombardia | BG | Gandellino | F
Lombardia | BG | Gandino | E
Lombardia | BG | Gandosso | E
Lombardia | BG | Gaverina Terme | E
Lombardia | BG | Gazzaniga | E
Lombardia | BG | Ghisalba | E
Lombardia | BG | Gorlago | E
Lombardia | BG | Gorle | E
Lombardia | BG | Gorno | F
Lombardia | BG | Grassobbio | E
Lombardia | BG | Gromo | F
Lombardia | BG | Grone | E
Lombardia | BG | Grumello del Monte | E
Lombardia | BG | Isola di Fondra | F
Lombardia | BG | Isso | E
Lombardia | BG | Lallio | E
Lombardia | BG | Leffe | E
Lombardia | BG | Lenna | E
Lombardia | BG | Levate | E
Lombardia | BG | Locatello | E
Lombardia | BG | Lovere | E
Lombardia | BG | Lurano | E
Lombardia | BG | Luzzana | E
Lombardia | BG | Madone | E
Lombardia | BG | Mapello | E
Lombardia | BG | Martinengo | E
Lombardia | BG | Medolago | E
Lombardia | BG | Mezzoldo | F
Lombardia | BG | Misano di Gera d'Adda | E
Lombardia | BG | Moio de' Calvi | E
Lombardia | BG | Monasterolo del Castello | E
Lombardia | BG | Montello | E
Lombardia | BG | Morengo | E
Lombardia | BG | Mornico al Serio | E
Lombardia | BG | Mozzanica | E
Lombardia | BG | Mozzo | E
Lombardia | BG | Nembro | E
Lombardia | BG | Olmo al Brembo | E
Lombardia | BG | Oltre il Colle | F
Lombardia | BG | Oltressenda Alta | F
Lombardia | BG | Oneta | F
Lombardia | BG | Onore | F
Lombardia | BG | Orio al Serio | E
Lombardia | BG | Ornica | F
Lombardia | BG | Osio Sopra | E
Lombardia | BG | Osio Sotto | E
Lombardia | BG | Pagazzano | E
Lombardia | BG | Paladina | E
Lombardia | BG | Palazzago | E
Lombardia | BG | Palosco | E
Lombardia | BG | Parre | E
Lombardia | BG | Parzanica | F
Lombardia | BG | Pedrengo | E
Lombardia | BG | Peia | E
Lombardia | BG | Pianico | E
Lombardia | BG | Piario | E
Lombardia | BG | Piazza Brembana | E
Lombardia | BG | Piazzatorre | F
Lombardia | BG | Piazzolo | F
Lombardia | BG | Pognano | E
Lombardia | BG | Ponte Nossa | E
Lombardia | BG | Ponte San Pietro | E
Lombardia | BG | Ponteranica | E
Lombardia | BG | Pontida | E
Lombardia | BG | Pontirolo Nuovo | E
Lombardia | BG | Pradalunga | E
Lombardia | BG | Predore | E
Lombardia | BG | Premolo | E
Lombardia | BG | Presezzo | E
Lombardia | BG | Pumenengo | E
Lombardia | BG | Ranica | E
Lombardia | BG | Ranzanico | E
Lombardia | BG | Riva di Solto | E
Lombardia | BG | Rogno | E
Lombardia | BG | Romano di Lombardia | E
Lombardia | BG | Roncobello | F
Lombardia | BG | Roncola | F
Lombardia | BG | Rota d'Imagna | F
Lombardia | BG | Rovetta | F
Lombardia | BG | San Giovanni Bianco | E
Lombardia | BG | San Paolo d'Argon | E
Lombardia | BG | San Pellegrino Terme | E
Lombardia | BG | Santa Brigida | F
Lombardia | BG | Sant'Omobono Terme | F
Lombardia | BG | Sarnico | E
Lombardia | BG | Scanzorosciate | E
Lombardia | BG | Schilpario | F
Lombardia | BG | Sedrina | E
Lombardia | BG | Selvino | F
Lombardia | BG | Seriate | E
Lombardia | BG | Serina | F
Lombardia | BG | Solto Collina | E
Lombardia | BG | Solza | E
Lombardia | BG | Songavazzo | E
Lombardia | BG | Sorisole | E
Lombardia | BG | Sotto il Monte Giovanni XXIII | E
Lombardia | BG | Sovere | E
Lombardia | BG | Spinone al Lago | E
Lombardia | BG | Spirano | E
Lombardia | BG | Stezzano | E
Lombardia | BG | Strozza | E
Lombardia | BG | Suisio | E
Lombardia | BG | Taleggio | F
Lombardia | BG | Tavernola Bergamasca | E
Lombardia | BG | Telgate | E
Lombardia | BG | Terno d'Isola | E
Lombardia | BG | Torre Boldone | E
Lombardia | BG | Torre de' Busi | E
Lombardia | BG | Torre de' Roveri | E
Lombardia | BG | Torre Pallavicina | E
Lombardia | BG | Trescore Balneario | E
Lombardia | BG | Treviglio | E
Lombardia | BG | Treviolo | E
Lombardia | BG | Ubiale Clanezzo | E
Lombardia | BG | Urgnano | E
Lombardia | BG | Val Brembilla | F
Lombardia | BG | Valbondione | F
Lombardia | BG | Valbrembo | E
Lombardia | BG | Valgoglio | F
Lombardia | BG | Valleve | F
Lombardia | BG | Valnegra | E
Lombardia | BG | Valtorta | F
Lombardia | BG | Vedeseta | F
Lombardia | BG | Verdellino | E
Lombardia | BG | Verdello | E
Lombardia | BG | Vertova | E
Lombardia | BG | Viadanica | E
Lombardia | BG | Vigano San Martino | E
Lombardia | BG | Vigolo | E
Lombardia | BG | Villa d'Adda | E
Lombardia | BG | Villa d'Almè | E
Lombardia | BG | Villa di Serio | E
Lombardia | BG | Villa d'Ogna | E
Lombardia | BG | Villongo | E
Lombardia | BG | Vilminore di Scalve | F
Lombardia | BG | Zandobbio | E
Lombardia | BG | Zanica | E
Lombardia | BG | Zogno | E
Lombardia | BS | Acquafredda | E
Lombardia | BS | Adro | E
Lombardia | BS | Agnosine | E
Lombardia | BS | Alfianello | E
Lombardia | BS | Anfo | E
Lombardia | BS | Angolo Terme | E
Lombardia | BS | Artogne | E
Lombardia | BS | Azzano Mella | E
Lombardia | BS | Bagnolo Mella | E
Lombardia | BS | Bagolino | F
Lombardia | BS | Barbariga | E
Lombardia | BS | Barghe | E
Lombardia | BS | Bassano Bresciano | E
Lombardia | BS | Bedizzole | E
Lombardia | BS | Berlingo | E
Lombardia | BS | Berzo Demo | F
Lombardia | BS | Berzo Inferiore | E
Lombardia | BS | Bienno | E
Lombardia | BS | Bione | F
Lombardia | BS | Borgo San Giacomo | E
Lombardia | BS | Borgosatollo | E
Lombardia | BS | Borno | F
Lombardia | BS | Botticino | E
Lombardia | BS | Bovegno | F
Lombardia | BS | Bovezzo | E
Lombardia | BS | Brandico | E
Lombardia | BS | Braone | E
Lombardia | BS | Breno | F
Lombardia | BS | Brescia | E
Lombardia | BS | Brione | F
Lombardia | BS | Caino | E
Lombardia | BS | Calcinato | E
Lombardia | BS | Calvagese della Riviera | E
Lombardia | BS | Calvisano | E
Lombardia | BS | Capo di Ponte | E
Lombardia | BS | Capovalle | F
Lombardia | BS | Capriano del Colle | E
Lombardia | BS | Capriolo | E
Lombardia | BS | Carpenedolo | E
Lombardia | BS | Castegnato | E
Lombardia | BS | Castel Mella | E
Lombardia | BS | Castelcovati | E
Lombardia | BS | Castenedolo | E
Lombardia | BS | Casto | E
Lombardia | BS | Castrezzato | E
Lombardia | BS | Cazzago San Martino | E
Lombardia | BS | Cedegolo | E
Lombardia | BS | Cellatica | E
Lombardia | BS | Cerveno | E
Lombardia | BS | Ceto | E
Lombardia | BS | Cevo | F
Lombardia | BS | Chiari | E
Lombardia | BS | Cigole | E
Lombardia | BS | Cimbergo | F
Lombardia | BS | Cividate Camuno | E
Lombardia | BS | Coccaglio | E
Lombardia | BS | Collebeato | E
Lombardia | BS | Collio | F
Lombardia | BS | Cologne | E
Lombardia | BS | Comezzano-Cizzago | E
Lombardia | BS | Concesio | E
Lombardia | BS | Corte Franca | E
Lombardia | BS | Corteno Golgi | F
Lombardia | BS | Corzano | E
Lombardia | BS | Darfo Boario Terme | E
Lombardia | BS | Dello | E
Lombardia | BS | Desenzano del Garda | E
Lombardia | BS | Edolo | F
Lombardia | BS | Erbusco | E
Lombardia | BS | Esine | E
Lombardia | BS | Fiesse | E
Lombardia | BS | Flero | E
Lombardia | BS | Gambara | E
Lombardia | BS | Gardone Riviera | E
Lombardia | BS | Gardone Val Trompia | E
Lombardia | BS | Gargnano | E
Lombardia | BS | Gavardo | E
Lombardia | BS | Ghedi | E
Lombardia | BS | Gianico | E
Lombardia | BS | Gottolengo | E
Lombardia | BS | Gussago | E
Lombardia | BS | Idro | E
Lombardia | BS | Incudine | F
Lombardia | BS | Irma | F
Lombardia | BS | Iseo | E
Lombardia | BS | Isorella | E
Lombardia | BS | Lavenone | E
Lombardia | BS | Leno | E
Lombardia | BS | Limone sul Garda | E
Lombardia | BS | Lodrino | F
Lombardia | BS | Lograto | E
Lombardia | BS | Lonato del Garda | E
Lombardia | BS | Longhena | E
Lombardia | BS | Losine | E
Lombardia | BS | Lozio | F
Lombardia | BS | Lumezzane | E
Lombardia | BS | Maclodio | E
Lombardia | BS | Magasa | F
Lombardia | BS | Mairano | E
Lombardia | BS | Malegno | E
Lombardia | BS | Malonno | F
Lombardia | BS | Manerba del Garda | E
Lombardia | BS | Manerbio | E
Lombardia | BS | Marcheno | E
Lombardia | BS | Marmentino | F
Lombardia | BS | Marone | E
Lombardia | BS | Mazzano | E
Lombardia | BS | Milzano | E
Lombardia | BS | Moniga del Garda | E
Lombardia | BS | Monno | F
Lombardia | BS | Monte Isola | E
Lombardia | BS | Monticelli Brusati | E
Lombardia | BS | Montichiari | E
Lombardia | BS | Montirone | E
Lombardia | BS | Mura | F
Lombardia | BS | Muscoline | E
Lombardia | BS | Nave | E
Lombardia | BS | Niardo | E
Lombardia | BS | Nuvolento | E
Lombardia | BS | Nuvolera | E
Lombardia | BS | Odolo | E
Lombardia | BS | Offlaga | E
Lombardia | BS | Ome | E
Lombardia | BS | Ono San Pietro | E
Lombardia | BS | Orzinuovi | E
Lombardia | BS | Orzivecchi | E
Lombardia | BS | Ospitaletto | E
Lombardia | BS | Ossimo | F
Lombardia | BS | Padenghe sul Garda | E
Lombardia | BS | Paderno Franciacorta | E
Lombardia | BS | Paisco Loveno | F
Lombardia | BS | Paitone | E
Lombardia | BS | Palazzolo sull'Oglio | E
Lombardia | BS | Paratico | E
Lombardia | BS | Paspardo | F
Lombardia | BS | Passirano | E
Lombardia | BS | Pavone del Mella | E
Lombardia | BS | Pertica Alta | F
Lombardia | BS | Pertica Bassa | E
Lombardia | BS | Pezzaze | F
Lombardia | BS | Pian Camuno | E
Lombardia | BS | Piancogno | E
Lombardia | BS | Pisogne | E
Lombardia | BS | Polaveno | F
Lombardia | BS | Polpenazze del Garda | E
Lombardia | BS | Pompiano | E
Lombardia | BS | Poncarale | E
Lombardia | BS | Ponte di Legno | F
Lombardia | BS | Pontevico | E
Lombardia | BS | Pontoglio | E
Lombardia | BS | Pozzolengo | E
Lombardia | BS | Pralboino | E
Lombardia | BS | Preseglie | E
Lombardia | BS | Prevalle | E
Lombardia | BS | Provaglio d'Iseo | E
Lombardia | BS | Provaglio Val Sabbia | F
Lombardia | BS | Puegnago sul Garda | E
Lombardia | BS | Quinzano d'Oglio | E
Lombardia | BS | Remedello | E
Lombardia | BS | Rezzato | E
Lombardia | BS | Roccafranca | E
Lombardia | BS | Rodengo Saiano | E
Lombardia | BS | Roè Volciano | E
Lombardia | BS | Roncadelle | E
Lombardia | BS | Rovato | E
Lombardia | BS | Rudiano | E
Lombardia | BS | Sabbio Chiese | E
Lombardia | BS | Sale Marasino | E
Lombardia | BS | Salò | E
Lombardia | BS | San Felice del Benaco | E
Lombardia | BS | San Gervasio Bresciano | E
Lombardia | BS | San Paolo | E
Lombardia | BS | San Zeno Naviglio | E
Lombardia | BS | Sarezzo | E
Lombardia | BS | Saviore dell'Adamello | F
Lombardia | BS | Sellero | E
Lombardia | BS | Seniga | E
Lombardia | BS | Serle | E
Lombardia | BS | Sirmione | E
Lombardia | BS | Soiano del Lago | E
Lombardia | BS | Sonico | F
Lombardia | BS | Sulzano | E
Lombardia | BS | Tavernole sul Mella | E
Lombardia | BS | Temù | F
Lombardia | BS | Tignale | F
Lombardia | BS | Torbole Casaglia | E
Lombardia | BS | Toscolano-Maderno | E
Lombardia | BS | Travagliato | E
Lombardia | BS | Tremosine sul Garda | E
Lombardia | BS | Trenzano | E
Lombardia | BS | Treviso Bresciano | F
Lombardia | BS | Urago d'Oglio | E
Lombardia | BS | Vallio Terme | E
Lombardia | BS | Valvestino | F
Lombardia | BS | Verolanuova | E
Lombardia | BS | Verolavecchia | E
Lombardia | BS | Vestone | E
Lombardia | BS | Vezza d'Oglio | F
Lombardia | BS | Villa Carcina | E
Lombardia | BS | Villachiara | E
Lombardia | BS | Villanuova sul Clisi | E
Lombardia | BS | Vione | F
Lombardia | BS | Visano | E
Lombardia | BS | Vobarno | E
Lombardia | BS | Zone | F
Lombardia | CO | Albavilla | E
Lombardia | CO | Albese con Cassano | E
Lombardia | CO | Albiolo | E
Lombardia | CO | Alserio | E
Lombardia | CO | Alta Valle Intelvi | E
Lombardia | CO | Alzate Brianza | E
Lombardia | CO | Anzano del Parco | E
Lombardia | CO | Appiano Gentile | E
Lombardia | CO | Argegno | E
Lombardia | CO | Arosio | E
Lombardia | CO | Asso | E
Lombardia | CO | Barni | E
Lombardia | CO | Bellagio | E
Lombardia | CO | Bene Lario | E
Lombardia | CO | Beregazzo con Figliaro | E
Lombardia | CO | Binago | E
Lombardia | CO | Bizzarone | E
Lombardia | CO | Blessagno | F
Lombardia | CO | Blevio | E
Lombardia | CO | Bregnano | E
Lombardia | CO | Brenna | E
Lombardia | CO | Brienno | E
Lombardia | CO | Brunate | F
Lombardia | CO | Bulgarograsso | E
Lombardia | CO | Cabiate | E
Lombardia | CO | Cadorago | E
Lombardia | CO | Caglio | F
Lombardia | CO | Campione d'Italia | E
Lombardia | CO | Cantù | E
Lombardia | CO | Canzo | E
Lombardia | CO | Capiago Intimiano | E
Lombardia | CO | Carate Urio | E
Lombardia | CO | Carbonate | E
Lombardia | CO | Carimate | E
Lombardia | CO | Carlazzo | E
Lombardia | CO | Carugo | E
Lombardia | CO | Caslino d'Erba | E
Lombardia | CO | Casnate con Bernate | E
Lombardia | CO | Cassina Rizzardi | E
Lombardia | CO | Castelmarte | E
Lombardia | CO | Castelnuovo Bozzente | E
Lombardia | CO | Cavargna | F
Lombardia | CO | Centro Valle Intelvi | E
Lombardia | CO | Cerano d'Intelvi | E
Lombardia | CO | Cermenate | E
Lombardia | CO | Cernobbio | E
Lombardia | CO | Cirimido | E
Lombardia | CO | Claino con Osteno | E
Lombardia | CO | Colonno | E
Lombardia | CO | Colverde | E
Lombardia | CO | Como | E
Lombardia | CO | Corrido | E
Lombardia | CO | Cremia | E
Lombardia | CO | Cucciago | E
Lombardia | CO | Cusino | F
Lombardia | CO | Dizzasco | E
Lombardia | CO | Domaso | E
Lombardia | CO | Dongo | E
Lombardia | CO | Dosso del Liro | E
Lombardia | CO | Erba | E
Lombardia | CO | Eupilio | E
Lombardia | CO | Faggeto Lario | E
Lombardia | CO | Faloppio | E
Lombardia | CO | Fenegrò | E
Lombardia | CO | Figino Serenza | E
Lombardia | CO | Fino Mornasco | E
Lombardia | CO | Garzeno | F
Lombardia | CO | Gera Lario | E
Lombardia | CO | Grandate | E
Lombardia | CO | Grandola ed Uniti | E
Lombardia | CO | Gravedona ed Uniti | E
Lombardia | CO | Griante | E
Lombardia | CO | Guanzate | E
Lombardia | CO | Inverigo | E
Lombardia | CO | Laglio | E
Lombardia | CO | Laino | F
Lombardia | CO | Lambrugo | E
Lombardia | CO | Lasnigo | E
Lombardia | CO | Lezzeno | E
Lombardia | CO | Limido Comasco | E
Lombardia | CO | Lipomo | E
Lombardia | CO | Livo | F
Lombardia | CO | Locate Varesino | E
Lombardia | CO | Lomazzo | E
Lombardia | CO | Longone al Segrino | E
Lombardia | CO | Luisago | E
Lombardia | CO | Lurago d'Erba | E
Lombardia | CO | Lurago Marinone | E
Lombardia | CO | Lurate Caccivio | E
Lombardia | CO | Magreglio | F
Lombardia | CO | Mariano Comense | E
Lombardia | CO | Maslianico | E
Lombardia | CO | Menaggio | E
Lombardia | CO | Merone | E
Lombardia | CO | Moltrasio | E
Lombardia | CO | Monguzzo | E
Lombardia | CO | Montano Lucino | E
Lombardia | CO | Montemezzo | E
Lombardia | CO | Montorfano | E
Lombardia | CO | Mozzate | E
Lombardia | CO | Musso | E
Lombardia | CO | Nesso | E
Lombardia | CO | Novedrate | E
Lombardia | CO | Olgiate Comasco | E
Lombardia | CO | Oltrona di San Mamette | E
Lombardia | CO | Orsenigo | E
Lombardia | CO | Peglio | E
Lombardia | CO | Pianello del Lario | E
Lombardia | CO | Pigra | F
Lombardia | CO | Plesio | E
Lombardia | CO | Pognana Lario | E
Lombardia | CO | Ponna | F
Lombardia | CO | Ponte Lambro | E
Lombardia | CO | Porlezza | E
Lombardia | CO | Proserpio | E
Lombardia | CO | Pusiano | E
Lombardia | CO | Rezzago | E
Lombardia | CO | Rodero | E
Lombardia | CO | Ronago | E
Lombardia | CO | Rovellasca | E
Lombardia | CO | Rovello Porro | E
Lombardia | CO | Sala Comacina | E
Lombardia | CO | San Bartolomeo Val Cavargna | F
Lombardia | CO | San Fermo della Battaglia | E
Lombardia | CO | San Nazzaro Val Cavargna | F
Lombardia | CO | San Siro | E
Lombardia | CO | Schignano | E
Lombardia | CO | Senna Comasco | E
Lombardia | CO | Solbiate con Cagno | E
Lombardia | CO | Sorico | E
Lombardia | CO | Sormano | F
Lombardia | CO | Stazzona | E
Lombardia | CO | Tavernerio | E
Lombardia | CO | Torno | E
Lombardia | CO | Tremezzina | E
Lombardia | CO | Trezzone | E
Lombardia | CO | Turate | E
Lombardia | CO | Uggiate-Trevano | E
Lombardia | CO | Val Rezzo | F
Lombardia | CO | Valbrona | E
Lombardia | CO | Valmorea | E
Lombardia | CO | Valsolda | E
Lombardia | CO | Veleso | F
Lombardia | CO | Veniano | E
Lombardia | CO | Vercana | E
Lombardia | CO | Vertemate con Minoprio | E
Lombardia | CO | Villa Guardia | E
Lombardia | CO | Zelbio | F
Lombardia | CR | Acquanegra Cremonese | E
Lombardia | CR | Agnadello | E
Lombardia | CR | Annicco | E
Lombardia | CR | Azzanello | E
Lombardia | CR | Bagnolo Cremasco | E
Lombardia | CR | Bonemerse | E
Lombardia | CR | Bordolano | E
Lombardia | CR | Calvatone | E
Lombardia | CR | Camisano | E
Lombardia | CR | Campagnola Cremasca | E
Lombardia | CR | Capergnanica | E
Lombardia | CR | Cappella Cantone | E
Lombardia | CR | Cappella de' Picenardi | E
Lombardia | CR | Capralba | E
Lombardia | CR | Casalbuttano ed Uniti | E
Lombardia | CR | Casale Cremasco-Vidolasco | E
Lombardia | CR | Casaletto Ceredano | E
Lombardia | CR | Casaletto di Sopra | E
Lombardia | CR | Casaletto Vaprio | E
Lombardia | CR | Casalmaggiore | E
Lombardia | CR | Casalmorano | E
Lombardia | CR | Castel Gabbiano | E
Lombardia | CR | Casteldidone | E
Lombardia | CR | Castelleone | E
Lombardia | CR | Castelverde | E
Lombardia | CR | Castelvisconti | E
Lombardia | CR | Cella Dati | E
Lombardia | CR | Chieve | E
Lombardia | CR | Cicognolo | E
Lombardia | CR | Cingia de' Botti | E
Lombardia | CR | Corte de' Cortesi con Cignone | E
Lombardia | CR | Corte de' Frati | E
Lombardia | CR | Credera Rubbiano | E
Lombardia | CR | Crema | E
Lombardia | CR | Cremona | E
Lombardia | CR | Cremosano | E
Lombardia | CR | Crotta d'Adda | E
Lombardia | CR | Cumignano sul Naviglio | E
Lombardia | CR | Derovere | E
Lombardia | CR | Dovera | E
Lombardia | CR | Fiesco | E
Lombardia | CR | Formigara | E
Lombardia | CR | Gabbioneta-Binanuova | E
Lombardia | CR | Gadesco-Pieve Delmona | E
Lombardia | CR | Genivolta | E
Lombardia | CR | Gerre de' Caprioli | E
Lombardia | CR | Gombito | E
Lombardia | CR | Grontardo | E
Lombardia | CR | Grumello Cremonese ed Uniti | E
Lombardia | CR | Gussola | E
Lombardia | CR | Isola Dovarese | E
Lombardia | CR | Izano | E
Lombardia | CR | Madignano | E
Lombardia | CR | Malagnino | E
Lombardia | CR | Martignana di Po | E
Lombardia | CR | Monte Cremasco | E
Lombardia | CR | Montodine | E
Lombardia | CR | Moscazzano | E
Lombardia | CR | Motta Baluffi | E
Lombardia | CR | Offanengo | E
Lombardia | CR | Olmeneta | E
Lombardia | CR | Ostiano | E
Lombardia | CR | Paderno Ponchielli | E
Lombardia | CR | Palazzo Pignano | E
Lombardia | CR | Pandino | E
Lombardia | CR | Persico Dosimo | E
Lombardia | CR | Pescarolo ed Uniti | E
Lombardia | CR | Pessina Cremonese | E
Lombardia | CR | Piadena Drizzona | E
Lombardia | CR | Pianengo | E
Lombardia | CR | Pieranica | E
Lombardia | CR | Pieve d'Olmi | E
Lombardia | CR | Pieve San Giacomo | E
Lombardia | CR | Pizzighettone | E
Lombardia | CR | Pozzaglio ed Uniti | E
Lombardia | CR | Quintano | E
Lombardia | CR | Ricengo | E
Lombardia | CR | Ripalta Arpina | E
Lombardia | CR | Ripalta Cremasca | E
Lombardia | CR | Ripalta Guerina | E
Lombardia | CR | Rivarolo del Re ed Uniti | E
Lombardia | CR | Rivolta d'Adda | E
Lombardia | CR | Robecco d'Oglio | E
Lombardia | CR | Romanengo | E
Lombardia | CR | Salvirola | E
Lombardia | CR | San Bassano | E
Lombardia | CR | San Daniele Po | E
Lombardia | CR | San Giovanni in Croce | E
Lombardia | CR | San Martino del Lago | E
Lombardia | CR | Scandolara Ravara | E
Lombardia | CR | Scandolara Ripa d'Oglio | E
Lombardia | CR | Sergnano | E
Lombardia | CR | Sesto ed Uniti | E
Lombardia | CR | Solarolo Rainerio | E
Lombardia | CR | Soncino | E
Lombardia | CR | Soresina | E
Lombardia | CR | Sospiro | E
Lombardia | CR | Spinadesco | E
Lombardia | CR | Spineda | E
Lombardia | CR | Spino d'Adda | E
Lombardia | CR | Stagno Lombardo | E
Lombardia | CR | Ticengo | E
Lombardia | CR | Torlino Vimercati | E
Lombardia | CR | Tornata | E
Lombardia | CR | Torre de' Picenardi | E
Lombardia | CR | Torricella del Pizzo | E
Lombardia | CR | Trescore Cremasco | E
Lombardia | CR | Trigolo | E
Lombardia | CR | Vaiano Cremasco | E
Lombardia | CR | Vailate | E
Lombardia | CR | Vescovato | E
Lombardia | CR | Volongo | E
Lombardia | CR | Voltido | E
Lombardia | LC | Abbadia Lariana | E
Lombardia | LC | Airuno | E
Lombardia | LC | Annone di Brianza | E
Lombardia | LC | Ballabio | F
Lombardia | LC | Barzago | E
Lombardia | LC | Barzanò | E
Lombardia | LC | Barzio | F
Lombardia | LC | Bellano | E
Lombardia | LC | Bosisio Parini | E
Lombardia | LC | Brivio | E
Lombardia | LC | Bulciago | E
Lombardia | LC | Calco | E
Lombardia | LC | Calolziocorte | E
Lombardia | LC | Carenno | E
Lombardia | LC | Casargo | F
Lombardia | LC | Casatenovo | E
Lombardia | LC | Cassago Brianza | E
Lombardia | LC | Cassina Valsassina | F
Lombardia | LC | Castello di Brianza | E
Lombardia | LC | Cernusco Lombardone | E
Lombardia | LC | Cesana Brianza | E
Lombardia | LC | Civate | E
Lombardia | LC | Colico | E
Lombardia | LC | Colle Brianza | E
Lombardia | LC | Cortenova | E
Lombardia | LC | Costa Masnaga | E
Lombardia | LC | Crandola Valsassina | F
Lombardia | LC | Cremella | E
Lombardia | LC | Cremeno | F
Lombardia | LC | Dervio | E
Lombardia | LC | Dolzago | E
Lombardia | LC | Dorio | E
Lombardia | LC | Ello | E
Lombardia | LC | Erve | E
Lombardia | LC | Esino Lario | F
Lombardia | LC | Galbiate | E
Lombardia | LC | Garbagnate Monastero | E
Lombardia | LC | Garlate | E
Lombardia | LC | Imbersago | E
Lombardia | LC | Introbio | E
Lombardia | LC | La Valletta Brianza | E
Lombardia | LC | Lecco | E
Lombardia | LC | Lierna | E
Lombardia | LC | Lomagna | E
Lombardia | LC | Malgrate | E
Lombardia | LC | Mandello del Lario | E
Lombardia | LC | Margno | F
Lombardia | LC | Merate | E
Lombardia | LC | Missaglia | E
Lombardia | LC | Moggio | F
Lombardia | LC | Molteno | E
Lombardia | LC | Monte Marenzo | E
Lombardia | LC | Montevecchia | E
Lombardia | LC | Monticello Brianza | E
Lombardia | LC | Morterone | F
Lombardia | LC | Nibionno | E
Lombardia | LC | Oggiono | E
Lombardia | LC | Olgiate Molgora | E
Lombardia | LC | Olginate | E
Lombardia | LC | Oliveto Lario | E
Lombardia | LC | Osnago | E
Lombardia | LC | Paderno d'Adda | E
Lombardia | LC | Pagnona | F
Lombardia | LC | Parlasco | F
Lombardia | LC | Pasturo | E
Lombardia | LC | Perledo | E
Lombardia | LC | Pescate | E
Lombardia | LC | Premana | F
Lombardia | LC | Primaluna | E
Lombardia | LC | Robbiate | E
Lombardia | LC | Rogeno | E
Lombardia | LC | Santa Maria Hoè | E
Lombardia | LC | Sirone | E
Lombardia | LC | Sirtori | E
Lombardia | LC | Sueglio | F
Lombardia | LC | Suello | E
Lombardia | LC | Taceno | E
Lombardia | LC | Valgreghentino | E
Lombardia | LC | Valmadrera | E
Lombardia | LC | Valvarrone | E
Lombardia | LC | Varenna | E
Lombardia | LC | Vercurago | E
Lombardia | LC | Verderio | E
Lombardia | LC | Viganò | E
Lombardia | LO | Abbadia Cerreto | E
Lombardia | LO | Bertonico | E
Lombardia | LO | Boffalora d'Adda | E
Lombardia | LO | Borghetto Lodigiano | E
Lombardia | LO | Borgo San Giovanni | E
Lombardia | LO | Brembio | E
Lombardia | LO | Casaletto Lodigiano | E
Lombardia | LO | Casalmaiocco | E
Lombardia | LO | Casalpusterlengo | E
Lombardia | LO | Caselle Landi | E
Lombardia | LO | Caselle Lurani | E
Lombardia | LO | Castelgerundo | E
Lombardia | LO | Castelnuovo Bocca d'Adda | E
Lombardia | LO | Castiglione d'Adda | E
Lombardia | LO | Castiraga Vidardo | E
Lombardia | LO | Cavenago d'Adda | E
Lombardia | LO | Cervignano d'Adda | E
Lombardia | LO | Codogno | E
Lombardia | LO | Comazzo | E
Lombardia | LO | Cornegliano Laudense | E
Lombardia | LO | Corno Giovine | E
Lombardia | LO | Cornovecchio | E
Lombardia | LO | Corte Palasio | E
Lombardia | LO | Crespiatica | E
Lombardia | LO | Fombio | E
Lombardia | LO | Galgagnano | E
Lombardia | LO | Graffignana | E
Lombardia | LO | Guardamiglio | E
Lombardia | LO | Livraga | E
Lombardia | LO | Lodi | E
Lombardia | LO | Lodi Vecchio | E
Lombardia | LO | Maccastorna | E
Lombardia | LO | Mairago | E
Lombardia | LO | Maleo | E
Lombardia | LO | Marudo | E
Lombardia | LO | Massalengo | E
Lombardia | LO | Meleti | E
Lombardia | LO | Merlino | E
Lombardia | LO | Montanaso Lombardo | E
Lombardia | LO | Mulazzano | E
Lombardia | LO | Orio Litta | E
Lombardia | LO | Ospedaletto Lodigiano | E
Lombardia | LO | Ossago Lodigiano | E
Lombardia | LO | Pieve Fissiraga | E
Lombardia | LO | Salerano sul Lambro | E
Lombardia | LO | San Fiorano | E
Lombardia | LO | San Martino in Strada | E
Lombardia | LO | San Rocco al Porto | E
Lombardia | LO | Sant'Angelo Lodigiano | E
Lombardia | LO | Santo Stefano Lodigiano | E
Lombardia | LO | Secugnago | E
Lombardia | LO | Senna Lodigiana | E
Lombardia | LO | Somaglia | E
Lombardia | LO | Sordio | E
Lombardia | LO | Tavazzano con Villavesco | E
Lombardia | LO | Terranova dei Passerini | E
Lombardia | LO | Turano Lodigiano | E
Lombardia | LO | Valera Fratta | E
Lombardia | LO | Villanova del Sillaro | E
Lombardia | LO | Zelo Buon Persico | E
Lombardia | MB | Agrate Brianza | E
Lombardia | MB | Aicurzio | E
Lombardia | MB | Albiate | E
Lombardia | MB | Arcore | E
Lombardia | MB | Barlassina | E
Lombardia | MB | Bellusco | E
Lombardia | MB | Bernareggio | E
Lombardia | MB | Besana in Brianza | E
Lombardia | MB | Biassono | E
Lombardia | MB | Bovisio Masciago | E
Lombardia | MB | Briosco | E
Lombardia | MB | Brugherio | E
Lombardia | MB | Burago di Molgora | E
Lombardia | MB | Busnago | E
Lombardia | MB | Camparada | E
Lombardia | MB | Caponago | E
Lombardia | MB | Carate Brianza | E
Lombardia | MB | Carnate | E
Lombardia | MB | Cavenago di Brianza | E
Lombardia | MB | Ceriano Laghetto | E
Lombardia | MB | Cesano Maderno | E
Lombardia | MB | Cogliate | E
Lombardia | MB | Concorezzo | E
Lombardia | MB | Cornate d'Adda | E
Lombardia | MB | Correzzana | E
Lombardia | MB | Desio | E
Lombardia | MB | Giussano | E
Lombardia | MB | Lazzate | E
Lombardia | MB | Lentate sul Seveso | E
Lombardia | MB | Lesmo | E
Lombardia | MB | Limbiate | E
Lombardia | MB | Lissone | E
Lombardia | MB | Macherio | E
Lombardia | MB | Meda | E
Lombardia | MB | Mezzago | E
Lombardia | MB | Misinto | E
Lombardia | MB | Monza | E
Lombardia | MB | Muggiò | E
Lombardia | MB | Nova Milanese | E
Lombardia | MB | Ornago | E
Lombardia | MB | Renate | E
Lombardia | MB | Roncello | E
Lombardia | MB | Ronco Briantino | E
Lombardia | MB | Seregno | E
Lombardia | MB | Seveso | E
Lombardia | MB | Sovico | E
Lombardia | MB | Sulbiate | E
Lombardia | MB | Triuggio | E
Lombardia | MB | Usmate Velate | E
Lombardia | MB | Varedo | E
Lombardia | MB | Vedano al Lambro | E
Lombardia | MB | Veduggio con Colzano | E
Lombardia | MB | Verano Brianza | E
Lombardia | MB | Villasanta | E
Lombardia | MB | Vimercate | E
Lombardia | MI | Abbiategrasso | E
Lombardia | MI | Albairate | E
Lombardia | MI | Arconate | E
Lombardia | MI | Arese | E
Lombardia | MI | Arluno | E
Lombardia | MI | Assago | E
Lombardia | MI | Baranzate | E
Lombardia | MI | Bareggio | E
Lombardia | MI | Basiano | E
Lombardia | MI | Basiglio | E
Lombardia | MI | Bellinzago Lombardo | E
Lombardia | MI | Bernate Ticino | E
Lombardia | MI | Besate | E
Lombardia | MI | Binasco | E
Lombardia | MI | Boffalora sopra Ticino | E
Lombardia | MI | Bollate | E
Lombardia | MI | Bresso | E
Lombardia | MI | Bubbiano | E
Lombardia | MI | Buccinasco | E
Lombardia | MI | Buscate | E
Lombardia | MI | Bussero | E
Lombardia | MI | Busto Garolfo | E
Lombardia | MI | Calvignasco | E
Lombardia | MI | Cambiago | E
Lombardia | MI | Canegrate | E
Lombardia | MI | Carpiano | E
Lombardia | MI | Carugate | E
Lombardia | MI | Casarile | E
Lombardia | MI | Casorezzo | E
Lombardia | MI | Cassano d'Adda | E
Lombardia | MI | Cassina de' Pecchi | E
Lombardia | MI | Cassinetta di Lugagnano | E
Lombardia | MI | Castano Primo | E
Lombardia | MI | Cernusco sul Naviglio | E
Lombardia | MI | Cerro al Lambro | E
Lombardia | MI | Cerro Maggiore | E
Lombardia | MI | Cesano Boscone | E
Lombardia | MI | Cesate | E
Lombardia | MI | Cinisello Balsamo | E
Lombardia | MI | Cisliano | E
Lombardia | MI | Cologno Monzese | E
Lombardia | MI | Colturano | E
Lombardia | MI | Corbetta | E
Lombardia | MI | Cormano | E
Lombardia | MI | Cornaredo | E
Lombardia | MI | Corsico | E
Lombardia | MI | Cuggiono | E
Lombardia | MI | Cusago | E
Lombardia | MI | Cusano Milanino | E
Lombardia | MI | Dairago | E
Lombardia | MI | Dresano | E
Lombardia | MI | Gaggiano | E
Lombardia | MI | Garbagnate Milanese | E
Lombardia | MI | Gessate | E
Lombardia | MI | Gorgonzola | E
Lombardia | MI | Grezzago | E
Lombardia | MI | Gudo Visconti | E
Lombardia | MI | Inveruno | E
Lombardia | MI | Inzago | E
Lombardia | MI | Lacchiarella | E
Lombardia | MI | Lainate | E
Lombardia | MI | Legnano | E
Lombardia | MI | Liscate | E
Lombardia | MI | Locate di Triulzi | E
Lombardia | MI | Magenta | E
Lombardia | MI | Magnago | E
Lombardia | MI | Marcallo con Casone | E
Lombardia | MI | Masate | E
Lombardia | MI | Mediglia | E
Lombardia | MI | Melegnano | E
Lombardia | MI | Melzo | E
Lombardia | MI | Mesero | E
Lombardia | MI | Milano | E
Lombardia | MI | Morimondo | E
Lombardia | MI | Motta Visconti | E
Lombardia | MI | Nerviano | E
Lombardia | MI | Nosate | E
Lombardia | MI | Novate Milanese | E
Lombardia | MI | Noviglio | E
Lombardia | MI | Opera | E
Lombardia | MI | Ossona | E
Lombardia | MI | Ozzero | E
Lombardia | MI | Paderno Dugnano | E
Lombardia | MI | Pantigliate | E
Lombardia | MI | Parabiago | E
Lombardia | MI | Paullo | E
Lombardia | MI | Pero | E
Lombardia | MI | Peschiera Borromeo | E
Lombardia | MI | Pessano con Bornago | E
Lombardia | MI | Pieve Emanuele | E
Lombardia | MI | Pioltello | E
Lombardia | MI | Pogliano Milanese | E
Lombardia | MI | Pozzo d'Adda | E
Lombardia | MI | Pozzuolo Martesana | E
Lombardia | MI | Pregnana Milanese | E
Lombardia | MI | Rescaldina | E
Lombardia | MI | Rho | E
Lombardia | MI | Robecchetto con Induno | E
Lombardia | MI | Robecco sul Naviglio | E
Lombardia | MI | Rodano | E
Lombardia | MI | Rosate | E
Lombardia | MI | Rozzano | E
Lombardia | MI | San Colombano al Lambro | E
Lombardia | MI | San Donato Milanese | E
Lombardia | MI | San Giorgio su Legnano | E
Lombardia | MI | San Giuliano Milanese | E
Lombardia | MI | San Vittore Olona | E
Lombardia | MI | San Zenone al Lambro | E
Lombardia | MI | Santo Stefano Ticino | E
Lombardia | MI | Sedriano | E
Lombardia | MI | Segrate | E
Lombardia | MI | Senago | E
Lombardia | MI | Sesto San Giovanni | E
Lombardia | MI | Settala | E
Lombardia | MI | Settimo Milanese | E
Lombardia | MI | Solaro | E
Lombardia | MI | Trezzano Rosa | E
Lombardia | MI | Trezzano sul Naviglio | E
Lombardia | MI | Trezzo sull'Adda | E
Lombardia | MI | Tribiano | E
Lombardia | MI | Truccazzano | E
Lombardia | MI | Turbigo | E
Lombardia | MI | Vanzaghello | E
Lombardia | MI | Vanzago | E
Lombardia | MI | Vaprio d'Adda | E
Lombardia | MI | Vermezzo con Zelo | E
Lombardia | MI | Vernate | E
Lombardia | MI | Vignate | E
Lombardia | MI | Villa Cortese | E
Lombardia | MI | Vimodrone | E
Lombardia | MI | Vittuone | E
Lombardia | MI | Vizzolo Predabissi | E
Lombardia | MI | Zibido San Giacomo | E
Lombardia | MN | Acquanegra sul Chiese | E
Lombardia | MN | Asola | E
Lombardia | MN | Bagnolo San Vito | E
Lombardia | MN | Borgo Mantovano | E
Lombardia | MN | Borgo Virgilio | E
Lombardia | MN | Borgocarbonara | E
Lombardia | MN | Bozzolo | E
Lombardia | MN | Canneto sull'Oglio | E
Lombardia | MN | Casalmoro | E
Lombardia | MN | Casaloldo | E
Lombardia | MN | Casalromano | E
Lombardia | MN | Castel d'Ario | E
Lombardia | MN | Castel Goffredo | E
Lombardia | MN | Castelbelforte | E
Lombardia | MN | Castellucchio | E
Lombardia | MN | Castiglione delle Stiviere | E
Lombardia | MN | Cavriana | E
Lombardia | MN | Ceresara | E
Lombardia | MN | Commessaggio | E
Lombardia | MN | Curtatone | E
Lombardia | MN | Dosolo | E
Lombardia | MN | Gazoldo degli Ippoliti | E
Lombardia | MN | Gazzuolo | E
Lombardia | MN | Goito | E
Lombardia | MN | Gonzaga | E
Lombardia | MN | Guidizzolo | E
Lombardia | MN | Magnacavallo | E
Lombardia | MN | Mantova | E
Lombardia | MN | Marcaria | E
Lombardia | MN | Mariana Mantovana | E
Lombardia | MN | Marmirolo | E
Lombardia | MN | Medole | E
Lombardia | MN | Moglia | E
Lombardia | MN | Monzambano | E
Lombardia | MN | Motteggiana | E
Lombardia | MN | Ostiglia | E
Lombardia | MN | Pegognaga | E
Lombardia | MN | Piubega | E
Lombardia | MN | Poggio Rusco | E
Lombardia | MN | Pomponesco | E
Lombardia | MN | Ponti sul Mincio | E
Lombardia | MN | Porto Mantovano | E
Lombardia | MN | Quingentole | E
Lombardia | MN | Quistello | E
Lombardia | MN | Redondesco | E
Lombardia | MN | Rivarolo Mantovano | E
Lombardia | MN | Rodigo | E
Lombardia | MN | Roncoferraro | E
Lombardia | MN | Roverbella | E
Lombardia | MN | Sabbioneta | E
Lombardia | MN | San Benedetto Po | E
Lombardia | MN | San Giacomo delle Segnate | E
Lombardia | MN | San Giorgio Bigarello | E
Lombardia | MN | San Giovanni del Dosso | E
Lombardia | MN | San Martino dall'Argine | E
Lombardia | MN | Schivenoglia | E
Lombardia | MN | Sermide e Felonica | E
Lombardia | MN | Serravalle a Po | E
Lombardia | MN | Solferino | E
Lombardia | MN | Sustinente | E
Lombardia | MN | Suzzara | E
Lombardia | MN | Viadana | E
Lombardia | MN | Villimpenta | E
Lombardia | MN | Volta Mantovana | E
Lombardia | PV | Alagna | E
Lombardia | PV | Albaredo Arnaboldi | E
Lombardia | PV | Albonese | E
Lombardia | PV | Albuzzano | E
Lombardia | PV | Arena Po | E
Lombardia | PV | Badia Pavese | E
Lombardia | PV | Bagnaria | E
Lombardia | PV | Barbianello | E
Lombardia | PV | Bascapè | E
Lombardia | PV | Bastida Pancarana | E
Lombardia | PV | Battuda | E
Lombardia | PV | Belgioioso | E
Lombardia | PV | Bereguardo | E
Lombardia | PV | Borgarello | E
Lombardia | PV | Borgo Priolo | E
Lombardia | PV | Borgo San Siro | E
Lombardia | PV | Borgoratto Mormorolo | F
Lombardia | PV | Bornasco | E
Lombardia | PV | Bosnasco | E
Lombardia | PV | Brallo di Pregola | F
Lombardia | PV | Breme | E
Lombardia | PV | Bressana Bottarone | E
Lombardia | PV | Broni | E
Lombardia | PV | Calvignano | E
Lombardia | PV | Campospinoso | E
Lombardia | PV | Candia Lomellina | E
Lombardia | PV | Canneto Pavese | E
Lombardia | PV | Carbonara al Ticino | E
Lombardia | PV | Casanova Lonati | E
Lombardia | PV | Casatisma | E
Lombardia | PV | Casei Gerola | E
Lombardia | PV | Casorate Primo | E
Lombardia | PV | Cassolnovo | E
Lombardia | PV | Castana | E
Lombardia | PV | Casteggio | E
Lombardia | PV | Castelletto di Branduzzo | E
Lombardia | PV | Castello d'Agogna | E
Lombardia | PV | Castelnovetto | E
Lombardia | PV | Cava Manara | E
Lombardia | PV | Cecima | E
Lombardia | PV | Ceranova | E
Lombardia | PV | Ceretto Lomellina | E
Lombardia | PV | Cergnago | E
Lombardia | PV | Certosa di Pavia | E
Lombardia | PV | Cervesina | E
Lombardia | PV | Chignolo Po | E
Lombardia | PV | Cigognola | E
Lombardia | PV | Cilavegna | E
Lombardia | PV | Codevilla | E
Lombardia | PV | Colli Verdi | E
Lombardia | PV | Confienza | E
Lombardia | PV | Copiano | E
Lombardia | PV | Corana | E
Lombardia | PV | Cornale e Bastida | E
Lombardia | PV | Corteolona e Genzone | E
Lombardia | PV | Corvino San Quirico | E
Lombardia | PV | Costa de' Nobili | E
Lombardia | PV | Cozzo | E
Lombardia | PV | Cura Carpignano | E
Lombardia | PV | Dorno | E
Lombardia | PV | Ferrera Erbognone | E
Lombardia | PV | Filighera | E
Lombardia | PV | Fortunago | E
Lombardia | PV | Frascarolo | E
Lombardia | PV | Galliavola | E
Lombardia | PV | Gambarana | E
Lombardia | PV | Gambolò | E
Lombardia | PV | Garlasco | E
Lombardia | PV | Gerenzago | E
Lombardia | PV | Giussago | E
Lombardia | PV | Godiasco Salice Terme | E
Lombardia | PV | Golferenzo | F
Lombardia | PV | Gravellona Lomellina | E
Lombardia | PV | Gropello Cairoli | E
Lombardia | PV | Inverno e Monteleone | E
Lombardia | PV | Landriano | E
Lombardia | PV | Langosco | E
Lombardia | PV | Lardirago | E
Lombardia | PV | Linarolo | E
Lombardia | PV | Lirio | E
Lombardia | PV | Lomello | E
Lombardia | PV | Lungavilla | E
Lombardia | PV | Magherno | E
Lombardia | PV | Marcignago | E
Lombardia | PV | Marzano | E
Lombardia | PV | Mede | E
Lombardia | PV | Menconico | F
Lombardia | PV | Mezzana Bigli | E
Lombardia | PV | Mezzana Rabattone | E
Lombardia | PV | Mezzanino | E
Lombardia | PV | Miradolo Terme | E
Lombardia | PV | Montalto Pavese | F
Lombardia | PV | Montebello della Battaglia | E
Lombardia | PV | Montecalvo Versiggia | F
Lombardia | PV | Montescano | E
Lombardia | PV | Montesegale | E
Lombardia | PV | Monticelli Pavese | E
Lombardia | PV | Montù Beccaria | E
Lombardia | PV | Mornico Losana | E
Lombardia | PV | Mortara | E
Lombardia | PV | Nicorvo | E
Lombardia | PV | Olevano di Lomellina | E
Lombardia | PV | Oliva Gessi | E
Lombardia | PV | Ottobiano | E
Lombardia | PV | Palestro | E
Lombardia | PV | Pancarana | E
Lombardia | PV | Parona | E
Lombardia | PV | Pavia | E
Lombardia | PV | Pietra de' Giorgi | F
Lombardia | PV | Pieve Albignola | E
Lombardia | PV | Pieve del Cairo | E
Lombardia | PV | Pieve Porto Morone | E
Lombardia | PV | Pinarolo Po | E
Lombardia | PV | Pizzale | E
Lombardia | PV | Ponte Nizza | E
Lombardia | PV | Portalbera | E
Lombardia | PV | Rea | E
Lombardia | PV | Redavalle | E
Lombardia | PV | Retorbido | E
Lombardia | PV | Rivanazzano Terme | E
Lombardia | PV | Robbio | E
Lombardia | PV | Robecco Pavese | E
Lombardia | PV | Rocca de' Giorgi | E
Lombardia | PV | Rocca Susella | F
Lombardia | PV | Rognano | E
Lombardia | PV | Romagnese | F
Lombardia | PV | Roncaro | E
Lombardia | PV | Rosasco | E
Lombardia | PV | Rovescala | E
Lombardia | PV | San Cipriano Po | E
Lombardia | PV | San Damiano al Colle | E
Lombardia | PV | San Genesio ed Uniti | E
Lombardia | PV | San Giorgio di Lomellina | E
Lombardia | PV | San Martino Siccomario | E
Lombardia | PV | San Zenone al Po | E
Lombardia | PV | Sannazzaro de' Burgondi | E
Lombardia | PV | Santa Cristina e Bissone | E
Lombardia | PV | Santa Giuletta | E
Lombardia | PV | Santa Margherita di Staffora | F
Lombardia | PV | Santa Maria della Versa | E
Lombardia | PV | Sant'Alessio con Vialone | E
Lombardia | PV | Sant'Angelo Lomellina | E
Lombardia | PV | Sartirana Lomellina | E
Lombardia | PV | Scaldasole | E
Lombardia | PV | Semiana | E
Lombardia | PV | Silvano Pietra | E
Lombardia | PV | Siziano | E
Lombardia | PV | Sommo | E
Lombardia | PV | Spessa | E
Lombardia | PV | Stradella | E
Lombardia | PV | Suardi | E
Lombardia | PV | Torrazza Coste | E
Lombardia | PV | Torre Beretti e Castellaro | E
Lombardia | PV | Torre d'Arese | E
Lombardia | PV | Torre de' Negri | E
Lombardia | PV | Torre d'Isola | E
Lombardia | PV | Torrevecchia Pia | E
Lombardia | PV | Torricella Verzate | E
Lombardia | PV | Travacò Siccomario | E
Lombardia | PV | Trivolzio | E
Lombardia | PV | Tromello | E
Lombardia | PV | Trovo | E
Lombardia | PV | Val di Nizza | E
Lombardia | PV | Valeggio | E
Lombardia | PV | Valle Lomellina | E
Lombardia | PV | Valle Salimbene | E
Lombardia | PV | Varzi | E
Lombardia | PV | Velezzo Lomellina | E
Lombardia | PV | Vellezzo Bellini | E
Lombardia | PV | Verretto | E
Lombardia | PV | Verrua Po | E
Lombardia | PV | Vidigulfo | E
Lombardia | PV | Vigevano | E
Lombardia | PV | Villa Biscossi | E
Lombardia | PV | Villanova d'Ardenghi | E
Lombardia | PV | Villanterio | E
Lombardia | PV | Vistarino | E
Lombardia | PV | Voghera | E
Lombardia | PV | Volpara | E
Lombardia | PV | Zavattarello | F
Lombardia | PV | Zeccone | E
Lombardia | PV | Zeme | E
Lombardia | PV | Zenevredo | E
Lombardia | PV | Zerbo | E
Lombardia | PV | Zerbolò | E
Lombardia | PV | Zinasco | E
Lombardia | SO | Albaredo per San Marco | F
Lombardia | SO | Albosaggia | F
Lombardia | SO | Andalo Valtellino | F
Lombardia | SO | Aprica | F
Lombardia | SO | Ardenno | E
Lombardia | SO | Bema | F
Lombardia | SO | Berbenno di Valtellina | E
Lombardia | SO | Bianzone | E
Lombardia | SO | Bormio | F
Lombardia | SO | Buglio in Monte | F
Lombardia | SO | Caiolo | F
Lombardia | SO | Campodolcino | F
Lombardia | SO | Caspoggio | F
Lombardia | SO | Castello dell'Acqua | F
Lombardia | SO | Castione Andevenno | E
Lombardia | SO | Cedrasco | F
Lombardia | SO | Cercino | E
Lombardia | SO | Chiavenna | E
Lombardia | SO | Chiesa in Valmalenco | F
Lombardia | SO | Chiuro | E
Lombardia | SO | Cino | F
Lombardia | SO | Civo | F
Lombardia | SO | Colorina | F
Lombardia | SO | Cosio Valtellino | F
Lombardia | SO | Dazio | F
Lombardia | SO | Delebio | F
Lombardia | SO | Dubino | E
Lombardia | SO | Faedo Valtellino | F
Lombardia | SO | Forcola | F
Lombardia | SO | Fusine | F
Lombardia | SO | Gerola Alta | F
Lombardia | SO | Gordona | E
Lombardia | SO | Grosio | F
Lombardia | SO | Grosotto | F
Lombardia | SO | Lanzada | F
Lombardia | SO | Livigno | F
Lombardia | SO | Lovero | F
Lombardia | SO | Madesimo | F
Lombardia | SO | Mantello | E
Lombardia | SO | Mazzo di Valtellina | F
Lombardia | SO | Mello | F
Lombardia | SO | Mese | E
Lombardia | SO | Montagna in Valtellina | F
Lombardia | SO | Morbegno | F
Lombardia | SO | Novate Mezzola | E
Lombardia | SO | Pedesina | F
Lombardia | SO | Piantedo | E
Lombardia | SO | Piateda | F
Lombardia | SO | Piuro | E
Lombardia | SO | Poggiridenti | F
Lombardia | SO | Ponte in Valtellina | E
Lombardia | SO | Postalesio | F
Lombardia | SO | Prata Camportaccio | E
Lombardia | SO | Rasura | F
Lombardia | SO | Rogolo | F
Lombardia | SO | Samolaco | E
Lombardia | SO | San Giacomo Filippo | F
Lombardia | SO | Sernio | F
Lombardia | SO | Sondalo | F
Lombardia | SO | Sondrio | E
Lombardia | SO | Spriana | F
Lombardia | SO | Talamona | F
Lombardia | SO | Tartano | F
Lombardia | SO | Teglio | F
Lombardia | SO | Tirano | E
Lombardia | SO | Torre di Santa Maria | F
Lombardia | SO | Tovo di Sant'Agata | F
Lombardia | SO | Traona | E
Lombardia | SO | Tresivio | F
Lombardia | SO | Val Masino | F
Lombardia | SO | Valdidentro | F
Lombardia | SO | Valdisotto | F
Lombardia | SO | Valfurva | F
Lombardia | SO | Verceia | E
Lombardia | SO | Vervio | F
Lombardia | SO | Villa di Chiavenna | F
Lombardia | SO | Villa di Tirano | E
Lombardia | VA | Agra | F
Lombardia | VA | Albizzate | E
Lombardia | VA | Angera | E
Lombardia | VA | Arcisate | E
Lombardia | VA | Arsago Seprio | E
Lombardia | VA | Azzate | E
Lombardia | VA | Azzio | E
Lombardia | VA | Barasso | E
Lombardia | VA | Bardello | E
Lombardia | VA | Bedero Valcuvia | E
Lombardia | VA | Besano | E
Lombardia | VA | Besnate | E
Lombardia | VA | Besozzo | E
Lombardia | VA | Biandronno | E
Lombardia | VA | Bisuschio | E
Lombardia | VA | Bodio Lomnago | E
Lombardia | VA | Brebbia | E
Lombardia | VA | Bregano | E
Lombardia | VA | Brenta | E
Lombardia | VA | Brezzo di Bedero | E
Lombardia | VA | Brinzio | E
Lombardia | VA | Brissago-Valtravaglia | E
Lombardia | VA | Brunello | E
Lombardia | VA | Brusimpiano | E
Lombardia | VA | Buguggiate | E
Lombardia | VA | Busto Arsizio | E
Lombardia | VA | Cadegliano-Viconago | E
Lombardia | VA | Cadrezzate con Osmate | E
Lombardia | VA | Cairate | E
Lombardia | VA | Cantello | E
Lombardia | VA | Caravate | E
Lombardia | VA | Cardano al Campo | E
Lombardia | VA | Carnago | E
Lombardia | VA | Caronno Pertusella | E
Lombardia | VA | Caronno Varesino | E
Lombardia | VA | Casale Litta | E
Lombardia | VA | Casalzuigno | E
Lombardia | VA | Casciago | E
Lombardia | VA | Casorate Sempione | E
Lombardia | VA | Cassano Magnago | E
Lombardia | VA | Cassano Valcuvia | E
Lombardia | VA | Castellanza | E
Lombardia | VA | Castello Cabiaglio | E
Lombardia | VA | Castelseprio | E
Lombardia | VA | Castelveccana | E
Lombardia | VA | Castiglione Olona | E
Lombardia | VA | Castronno | E
Lombardia | VA | Cavaria con Premezzo | E
Lombardia | VA | Cazzago Brabbia | E
Lombardia | VA | Cislago | E
Lombardia | VA | Cittiglio | E
Lombardia | VA | Clivio | E
Lombardia | VA | Cocquio-Trevisago | E
Lombardia | VA | Comabbio | E
Lombardia | VA | Comerio | E
Lombardia | VA | Cremenaga | E
Lombardia | VA | Crosio della Valle | E
Lombardia | VA | Cuasso al Monte | E
Lombardia | VA | Cugliate-Fabiasco | E
Lombardia | VA | Cunardo | E
Lombardia | VA | Curiglia con Monteviasco | F
Lombardia | VA | Cuveglio | E
Lombardia | VA | Cuvio | E
Lombardia | VA | Daverio | E
Lombardia | VA | Dumenza | E
Lombardia | VA | Duno | E
Lombardia | VA | Fagnano Olona | E
Lombardia | VA | Ferno | E
Lombardia | VA | Ferrera di Varese | E
Lombardia | VA | Gallarate | E
Lombardia | VA | Galliate Lombardo | E
Lombardia | VA | Gavirate | E
Lombardia | VA | Gazzada Schianno | E
Lombardia | VA | Gemonio | E
Lombardia | VA | Gerenzano | E
Lombardia | VA | Germignaga | E
Lombardia | VA | Golasecca | E
Lombardia | VA | Gorla Maggiore | E
Lombardia | VA | Gorla Minore | E
Lombardia | VA | Gornate Olona | E
Lombardia | VA | Grantola | E
Lombardia | VA | Inarzo | E
Lombardia | VA | Induno Olona | E
Lombardia | VA | Ispra | E
Lombardia | VA | Jerago con Orago | E
Lombardia | VA | Lavena Ponte Tresa | E
Lombardia | VA | Laveno Mombello | E
Lombardia | VA | Leggiuno | E
Lombardia | VA | Lonate Ceppino | E
Lombardia | VA | Lonate Pozzolo | E
Lombardia | VA | Lozza | E
Lombardia | VA | Luino | E
Lombardia | VA | Luvinate | E
Lombardia | VA | Maccagno con Pino e Veddasca | E
Lombardia | VA | Malgesso | E
Lombardia | VA | Malnate | E
Lombardia | VA | Marchirolo | E
Lombardia | VA | Marnate | E
Lombardia | VA | Marzio | F
Lombardia | VA | Masciago Primo | E
Lombardia | VA | Mercallo | E
Lombardia | VA | Mesenzana | E
Lombardia | VA | Montegrino Valtravaglia | E
Lombardia | VA | Monvalle | E
Lombardia | VA | Morazzone | E
Lombardia | VA | Mornago | E
Lombardia | VA | Oggiona con Santo Stefano | E
Lombardia | VA | Olgiate Olona | E
Lombardia | VA | Origgio | E
Lombardia | VA | Orino | E
Lombardia | VA | Porto Ceresio | E
Lombardia | VA | Porto Valtravaglia | E
Lombardia | VA | Rancio Valcuvia | E
Lombardia | VA | Ranco | E
Lombardia | VA | Saltrio | E
Lombardia | VA | Samarate | E
Lombardia | VA | Sangiano | E
Lombardia | VA | Saronno | E
Lombardia | VA | Sesto Calende | E
Lombardia | VA | Solbiate Arno | E
Lombardia | VA | Solbiate Olona | E
Lombardia | VA | Somma Lombardo | E
Lombardia | VA | Sumirago | E
Lombardia | VA | Taino | E
Lombardia | VA | Ternate | E
Lombardia | VA | Tradate | E
Lombardia | VA | Travedona-Monate | E
Lombardia | VA | Tronzano Lago Maggiore | E
Lombardia | VA | Uboldo | E
Lombardia | VA | Valganna | E
Lombardia | VA | Varano Borghi | E
Lombardia | VA | Varese | E
Lombardia | VA | Vedano Olona | E
Lombardia | VA | Venegono Inferiore | E
Lombardia | VA | Venegono Superiore | E
Lombardia | VA | Vergiate | E
Lombardia | VA | Viggiù | E
Lombardia | VA | Vizzola Ticino | E
Marche | AN | Agugliano | D
Marche | AN | Ancona | D
Marche | AN | Arcevia | E
Marche | AN | Barbara | D
Marche | AN | Belvedere Ostrense | E
Marche | AN | Camerano | D
Marche | AN | Camerata Picena | D
Marche | AN | Castelbellino | D
Marche | AN | Castelfidardo | D
Marche | AN | Castelleone di Suasa | D
Marche | AN | Castelplanio | E
Marche | AN | Cerreto d'Esi | E
Marche | AN | Chiaravalle | D
Marche | AN | Corinaldo | D
Marche | AN | Cupramontana | E
Marche | AN | Fabriano | E
Marche | AN | Falconara Marittima | D
Marche | AN | Filottrano | D
Marche | AN | Genga | E
Marche | AN | Jesi | D
Marche | AN | Loreto | D
Marche | AN | Maiolati Spontini | E
Marche | AN | Mergo | E
Marche | AN | Monsano | D
Marche | AN | Monte Roberto | E
Marche | AN | Monte San Vito | D
Marche | AN | Montecarotto | E
Marche | AN | Montemarciano | D
Marche | AN | Morro d'Alba | D
Marche | AN | Numana | D
Marche | AN | Offagna | E
Marche | AN | Osimo | D
Marche | AN | Ostra | D
Marche | AN | Ostra Vetere | D
Marche | AN | Poggio San Marcello | E
Marche | AN | Polverigi | D
Marche | AN | Rosora | E
Marche | AN | San Marcello | D
Marche | AN | San Paolo di Jesi | D
Marche | AN | Santa Maria Nuova | D
Marche | AN | Sassoferrato | E
Marche | AN | Senigallia | D
Marche | AN | Serra de' Conti | D
Marche | AN | Serra San Quirico | D
Marche | AN | Sirolo | D
Marche | AN | Staffolo | E
Marche | AN | Trecastelli | E
Marche | AP | Acquasanta Terme | E
Marche | AP | Acquaviva Picena | D
Marche | AP | Appignano del Tronto | D
Marche | AP | Arquata del Tronto | E
Marche | AP | Ascoli Piceno | D
Marche | AP | Carassai | D
Marche | AP | Castel di Lama | D
Marche | AP | Castignano | E
Marche | AP | Castorano | D
Marche | AP | Colli del Tronto | D
Marche | AP | Comunanza | E
Marche | AP | Cossignano | E
Marche | AP | Cupra Marittima | D
Marche | AP | Folignano | D
Marche | AP | Force | E
Marche | AP | Grottammare | D
Marche | AP | Maltignano | D
Marche | AP | Massignano | D
Marche | AP | Monsampolo del Tronto | D
Marche | AP | Montalto delle Marche | E
Marche | AP | Montedinove | E
Marche | AP | Montefiore dell'Aso | E
Marche | AP | Montegallo | E
Marche | AP | Montemonaco | E
Marche | AP | Monteprandone | D
Marche | AP | Offida | D
Marche | AP | Palmiano | E
Marche | AP | Ripatransone | E
Marche | AP | Roccafluvione | D
Marche | AP | Rotella | E
Marche | AP | San Benedetto del Tronto | D
Marche | AP | Spinetoli | D
Marche | AP | Venarotta | E
Marche | FM | Altidona | D
Marche | FM | Amandola | E
Marche | FM | Belmonte Piceno | D
Marche | FM | Campofilone | D
Marche | FM | Falerone | E
Marche | FM | Fermo | D
Marche | FM | Francavilla d'Ete | D
Marche | FM | Grottazzolina | D
Marche | FM | Lapedona | D
Marche | FM | Magliano di Tenna | D
Marche | FM | Massa Fermana | D
Marche | FM | Monsampietro Morico | D
Marche | FM | Montappone | D
Marche | FM | Monte Giberto | D
Marche | FM | Monte Rinaldo | E
Marche | FM | Monte San Pietrangeli | D
Marche | FM | Monte Urano | D
Marche | FM | Monte Vidon Combatte | D
Marche | FM | Monte Vidon Corrado | E
Marche | FM | Montefalcone Appennino | E
Marche | FM | Montefortino | E
Marche | FM | Montegiorgio | E
Marche | FM | Montegranaro | D
Marche | FM | Monteleone di Fermo | E
Marche | FM | Montelparo | E
Marche | FM | Monterubbiano | E
Marche | FM | Montottone | D
Marche | FM | Moresco | E
Marche | FM | Ortezzano | D
Marche | FM | Pedaso | D
Marche | FM | Petritoli | D
Marche | FM | Ponzano di Fermo | D
Marche | FM | Porto San Giorgio | D
Marche | FM | Porto Sant'Elpidio | D
Marche | FM | Rapagnano | D
Marche | FM | Santa Vittoria in Matenano | E
Marche | FM | Sant'Elpidio a Mare | D
Marche | FM | Servigliano | E
Marche | FM | Smerillo | E
Marche | FM | Torre San Patrizio | D
Marche | MC | Apiro | E
Marche | MC | Appignano | D
Marche | MC | Belforte del Chienti | D
Marche | MC | Bolognola | E
Marche | MC | Caldarola | D
Marche | MC | Camerino | E
Marche | MC | Camporotondo di Fiastrone | D
Marche | MC | Castelraimondo | D
Marche | MC | Castelsantangelo sul Nera | E
Marche | MC | Cessapalombo | E
Marche | MC | Cingoli | E
Marche | MC | Civitanova Marche | D
Marche | MC | Colmurano | E
Marche | MC | Corridonia | D
Marche | MC | Esanatoglia | E
Marche | MC | Fiastra | E
Marche | MC | Fiuminata | E
Marche | MC | Gagliole | E
Marche | MC | Gualdo | E
Marche | MC | Loro Piceno | E
Marche | MC | Macerata | D
Marche | MC | Matelica | D
Marche | MC | Mogliano | D
Marche | MC | Monte Cavallo | E
Marche | MC | Monte San Giusto | D
Marche | MC | Monte San Martino | E
Marche | MC | Montecassiano | D
Marche | MC | Montecosaro | D
Marche | MC | Montefano | D
Marche | MC | Montelupone | D
Marche | MC | Morrovalle | D
Marche | MC | Muccia | E
Marche | MC | Penna San Giovanni | E
Marche | MC | Petriolo | D
Marche | MC | Pieve Torina | E
Marche | MC | Pioraco | E
Marche | MC | Poggio San Vicino | E
Marche | MC | Pollenza | D
Marche | MC | Porto Recanati | D
Marche | MC | Potenza Picena | D
Marche | MC | Recanati | D
Marche | MC | Ripe San Ginesio | E
Marche | MC | San Ginesio | E
Marche | MC | San Severino Marche | D
Marche | MC | Sant'Angelo in Pontano | E
Marche | MC | Sarnano | E
Marche | MC | Sefro | E
Marche | MC | Serrapetrona | E
Marche | MC | Serravalle di Chienti | E
Marche | MC | Tolentino | D
Marche | MC | Treia | D
Marche | MC | Urbisaglia | D
Marche | MC | Ussita | E
Marche | MC | Valfornace | E
Marche | MC | Visso | E
Marche | PU | Acqualagna | E
Marche | PU | Apecchio | E
Marche | PU | Belforte all'Isauro | E
Marche | PU | Borgo Pace | E
Marche | PU | Cagli | E
Marche | PU | Cantiano | E
Marche | PU | Carpegna | E
Marche | PU | Cartoceto | E
Marche | PU | Colli al Metauro | E
Marche | PU | Fano | E
Marche | PU | Fermignano | E
Marche | PU | Fossombrone | E
Marche | PU | Fratte Rosa | E
Marche | PU | Frontino | E
Marche | PU | Frontone | E
Marche | PU | Gabicce Mare | E
Marche | PU | Gradara | E
Marche | PU | Isola del Piano | E
Marche | PU | Lunano | E
Marche | PU | Macerata Feltria | E
Marche | PU | Mercatello sul Metauro | E
Marche | PU | Mercatino Conca | E
Marche | PU | Mombaroccio | E
Marche | PU | Mondavio | E
Marche | PU | Mondolfo | E
Marche | PU | Monte Cerignone | E
Marche | PU | Monte Grimano Terme | E
Marche | PU | Monte Porzio | E
Marche | PU | Montecalvo in Foglia | E
Marche | PU | Monteciccardo | E
Marche | PU | Montecopiolo | E
Marche | PU | Montefelcino | E
Marche | PU | Montelabbate | E
Marche | PU | Peglio | E
Marche | PU | Pergola | E
Marche | PU | Pesaro | D
Marche | PU | Petriano | E
Marche | PU | Piandimeleto | E
Marche | PU | Pietrarubbia | E
Marche | PU | Piobbico | E
Marche | PU | San Costanzo | E
Marche | PU | San Lorenzo in Campo | E
Marche | PU | Sant'Angelo in Vado | E
Marche | PU | Sant'Ippolito | E
Marche | PU | Sassocorvaro Auditore | E
Marche | PU | Sassofeltrio | E
Marche | PU | Serra Sant'Abbondio | E
Marche | PU | Tavoleto | E
Marche | PU | Tavullia | E
Marche | PU | Terre Roveresche | E
Marche | PU | Urbania | E
Marche | PU | Urbino | E
Marche | PU | Vallefoglia | E
Molise | CB | Acquaviva Collecroce | D
Molise | CB | Baranello | E
Molise | CB | Bojano | D
Molise | CB | Bonefro | E
Molise | CB | Busso | E
Molise | CB | Campobasso | E
Molise | CB | Campochiaro | E
Molise | CB | Campodipietra | D
Molise | CB | Campolieto | E
Molise | CB | Campomarino | C
Molise | CB | Casacalenda | E
Molise | CB | Casalciprano | E
Molise | CB | Castelbottaccio | E
Molise | CB | Castellino del Biferno | D
Molise | CB | Castelmauro | E
Molise | CB | Castropignano | E
Molise | CB | Cercemaggiore | E
Molise | CB | Cercepiccola | E
Molise | CB | Civitacampomarano | D
Molise | CB | Colle d'Anchise | E
Molise | CB | Colletorto | D
Molise | CB | Duronia | E
Molise | CB | Ferrazzano | E
Molise | CB | Fossalto | D
Molise | CB | Gambatesa | D
Molise | CB | Gildone | E
Molise | CB | Guardialfiera | D
Molise | CB | Guardiaregia | E
Molise | CB | Guglionesi | D
Molise | CB | Jelsi | E
Molise | CB | Larino | D
Molise | CB | Limosano | E
Molise | CB | Lucito | D
Molise | CB | Lupara | D
Molise | CB | Macchia Valfortore | D
Molise | CB | Mafalda | D
Molise | CB | Matrice | E
Molise | CB | Mirabello Sannitico | E
Molise | CB | Molise | E
Molise | CB | Monacilioni | E
Molise | CB | Montagano | E
Molise | CB | Montecilfone | D
Molise | CB | Montefalcone nel Sannio | E
Molise | CB | Montelongo | E
Molise | CB | Montemitro | D
Molise | CB | Montenero di Bisaccia | D
Molise | CB | Montorio nei Frentani | E
Molise | CB | Morrone del Sannio | E
Molise | CB | Oratino | E
Molise | CB | Palata | D
Molise | CB | Petacciato | D
Molise | CB | Petrella Tifernina | E
Molise | CB | Pietracatella | E
Molise | CB | Pietracupa | E
Molise | CB | Portocannone | D
Molise | CB | Provvidenti | D
Molise | CB | Riccia | E
Molise | CB | Ripabottoni | E
Molise | CB | Ripalimosani | E
Molise | CB | Roccavivara | E
Molise | CB | Rotello | D
Molise | CB | Salcito | E
Molise | CB | San Biase | E
Molise | CB | San Felice del Molise | D
Molise | CB | San Giacomo degli Schiavoni | D
Molise | CB | San Giovanni in Galdo | D
Molise | CB | San Giuliano del Sannio | E
Molise | CB | San Giuliano di Puglia | D
Molise | CB | San Martino in Pensilis | D
Molise | CB | San Massimo | E
Molise | CB | San Polo Matese | D
Molise | CB | Santa Croce di Magliano | E
Molise | CB | Sant'Angelo Limosano | E
Molise | CB | Sant'Elia a Pianisi | E
Molise | CB | Sepino | E
Molise | CB | Spinete | E
Molise | CB | Tavenna | D
Molise | CB | Termoli | C
Molise | CB | Torella del Sannio | E
Molise | CB | Toro | E
Molise | CB | Trivento | E
Molise | CB | Tufara | D
Molise | CB | Ururi | D
Molise | CB | Vinchiaturo | E
Molise | IS | Acquaviva d'Isernia | E
Molise | IS | Agnone | E
Molise | IS | Bagnoli del Trigno | E
Molise | IS | Belmonte del Sannio | E
Molise | IS | Cantalupo nel Sannio | E
Molise | IS | Capracotta | F
Molise | IS | Carovilli | E
Molise | IS | Carpinone | E
Molise | IS | Castel del Giudice | E
Molise | IS | Castel San Vincenzo | E
Molise | IS | Castelpetroso | E
Molise | IS | Castelpizzuto | E
Molise | IS | Castelverrino | E
Molise | IS | Cerro al Volturno | D
Molise | IS | Chiauci | E
Molise | IS | Civitanova del Sannio | E
Molise | IS | Colli a Volturno | D
Molise | IS | Conca Casale | E
Molise | IS | Filignano | D
Molise | IS | Forlì del Sannio | E
Molise | IS | Fornelli | D
Molise | IS | Frosolone | E
Molise | IS | Isernia | D
Molise | IS | Longano | E
Molise | IS | Macchia d'Isernia | D
Molise | IS | Macchiagodena | E
Molise | IS | Miranda | E
Molise | IS | Montaquila | D
Molise | IS | Montenero Val Cocchiara | E
Molise | IS | Monteroduni | D
Molise | IS | Pesche | E
Molise | IS | Pescolanciano | E
Molise | IS | Pescopennataro | F
Molise | IS | Pettoranello del Molise | E
Molise | IS | Pietrabbondante | E
Molise | IS | Pizzone | E
Molise | IS | Poggio Sannita | E
Molise | IS | Pozzilli | D
Molise | IS | Rionero Sannitico | E
Molise | IS | Roccamandolfi | E
Molise | IS | Roccasicura | E
Molise | IS | Rocchetta a Volturno | D
Molise | IS | San Pietro Avellana | E
Molise | IS | Santa Maria del Molise | E
Molise | IS | Sant'Agapito | D
Molise | IS | Sant'Angelo del Pesco | E
Molise | IS | Sant'Elena Sannita | E
Molise | IS | Scapoli | E
Molise | IS | Sessano del Molise | E
Molise | IS | Sesto Campano | D
Molise | IS | Vastogirardi | F
Molise | IS | Venafro | D
Piemonte | AL | Acqui Terme | E
Piemonte | AL | Albera Ligure | E
Piemonte | AL | Alessandria | E
Piemonte | AL | Alfiano Natta | E
Piemonte | AL | Alice Bel Colle | E
Piemonte | AL | Alluvioni Piovera | E
Piemonte | AL | Altavilla Monferrato | E
Piemonte | AL | Alzano Scrivia | E
Piemonte | AL | Arquata Scrivia | E
Piemonte | AL | Avolasca | E
Piemonte | AL | Balzola | E
Piemonte | AL | Basaluzzo | E
Piemonte | AL | Bassignana | E
Piemonte | AL | Belforte Monferrato | E
Piemonte | AL | Bergamasco | E
Piemonte | AL | Berzano di Tortona | E
Piemonte | AL | Bistagno | E
Piemonte | AL | Borghetto di Borbera | E
Piemonte | AL | Borgo San Martino | E
Piemonte | AL | Borgoratto Alessandrino | E
Piemonte | AL | Bosco Marengo | E
Piemonte | AL | Bosio | E
Piemonte | AL | Bozzole | E
Piemonte | AL | Brignano-Frascata | E
Piemonte | AL | Cabella Ligure | E
Piemonte | AL | Camagna Monferrato | E
Piemonte | AL | Camino | E
Piemonte | AL | Cantalupo Ligure | E
Piemonte | AL | Capriata d'Orba | E
Piemonte | AL | Carbonara Scrivia | E
Piemonte | AL | Carentino | E
Piemonte | AL | Carezzano | E
Piemonte | AL | Carpeneto | E
Piemonte | AL | Carrega Ligure | F
Piemonte | AL | Carrosio | E
Piemonte | AL | Cartosio | E
Piemonte | AL | Casal Cermelli | E
Piemonte | AL | Casale Monferrato | E
Piemonte | AL | Casaleggio Boiro | E
Piemonte | AL | Casalnoceto | E
Piemonte | AL | Casasco | E
Piemonte | AL | Cassano Spinola | E
Piemonte | AL | Cassine | E
Piemonte | AL | Cassinelle | E
Piemonte | AL | Castellania | E
Piemonte | AL | Castellar Guidobono | E
Piemonte | AL | Castellazzo Bormida | E
Piemonte | AL | Castelletto d'Erro | E
Piemonte | AL | Castelletto d'Orba | E
Piemonte | AL | Castelletto Merli | E
Piemonte | AL | Castelletto Monferrato | E
Piemonte | AL | Castelnuovo Bormida | E
Piemonte | AL | Castelnuovo Scrivia | E
Piemonte | AL | Castelspina | E
Piemonte | AL | Cavatore | E
Piemonte | AL | Cella Monte | E
Piemonte | AL | Cereseto | E
Piemonte | AL | Cerreto Grue | E
Piemonte | AL | Cerrina Monferrato | E
Piemonte | AL | Coniolo | E
Piemonte | AL | Conzano | E
Piemonte | AL | Costa Vescovato | E
Piemonte | AL | Cremolino | E
Piemonte | AL | Denice | E
Piemonte | AL | Dernice | E
Piemonte | AL | Fabbrica Curone | F
Piemonte | AL | Felizzano | E
Piemonte | AL | Fraconalto | F
Piemonte | AL | Francavilla Bisio | E
Piemonte | AL | Frascaro | E
Piemonte | AL | Frassinello Monferrato | E
Piemonte | AL | Frassineto Po | E
Piemonte | AL | Fresonara | E
Piemonte | AL | Frugarolo | E
Piemonte | AL | Fubine | E
Piemonte | AL | Gabiano | E
Piemonte | AL | Gamalero | E
Piemonte | AL | Garbagna | E
Piemonte | AL | Gavi | E
Piemonte | AL | Giarole | E
Piemonte | AL | Gremiasco | E
Piemonte | AL | Grognardo | E
Piemonte | AL | Grondona | E
Piemonte | AL | Guazzora | E
Piemonte | AL | Isola Sant'Antonio | E
Piemonte | AL | Lerma | E
Piemonte | AL | Lu e Cuccaro Monferrato | E
Piemonte | AL | Malvicino | E
Piemonte | AL | Masio | E
Piemonte | AL | Melazzo | E
Piemonte | AL | Merana | E
Piemonte | AL | Mirabello Monferrato | E
Piemonte | AL | Molare | E
Piemonte | AL | Molino dei Torti | E
Piemonte | AL | Mombello Monferrato | E
Piemonte | AL | Momperone | E
Piemonte | AL | Moncestino | E
Piemonte | AL | Mongiardino Ligure | E
Piemonte | AL | Monleale | E
Piemonte | AL | Montacuto | E
Piemonte | AL | Montaldeo | E
Piemonte | AL | Montaldo Bormida | E
Piemonte | AL | Montecastello | E
Piemonte | AL | Montechiaro d'Acqui | E
Piemonte | AL | Montegioco | E
Piemonte | AL | Montemarzino | E
Piemonte | AL | Morano sul Po | E
Piemonte | AL | Morbello | E
Piemonte | AL | Mornese | E
Piemonte | AL | Morsasco | E
Piemonte | AL | Murisengo | E
Piemonte | AL | Novi Ligure | E
Piemonte | AL | Occimiano | E
Piemonte | AL | Odalengo Grande | E
Piemonte | AL | Odalengo Piccolo | E
Piemonte | AL | Olivola | E
Piemonte | AL | Orsara Bormida | E
Piemonte | AL | Ottiglio | E
Piemonte | AL | Ovada | E
Piemonte | AL | Oviglio | E
Piemonte | AL | Ozzano Monferrato | E
Piemonte | AL | Paderna | E
Piemonte | AL | Pareto | E
Piemonte | AL | Parodi Ligure | E
Piemonte | AL | Pasturana | E
Piemonte | AL | Pecetto di Valenza | E
Piemonte | AL | Pietra Marazzi | E
Piemonte | AL | Pomaro Monferrato | E
Piemonte | AL | Pontecurone | E
Piemonte | AL | Pontestura | E
Piemonte | AL | Ponti | E
Piemonte | AL | Ponzano Monferrato | E
Piemonte | AL | Ponzone | F
Piemonte | AL | Pozzol Groppo | E
Piemonte | AL | Pozzolo Formigaro | E
Piemonte | AL | Prasco | E
Piemonte | AL | Predosa | E
Piemonte | AL | Quargnento | E
Piemonte | AL | Quattordio | E
Piemonte | AL | Ricaldone | E
Piemonte | AL | Rivalta Bormida | E
Piemonte | AL | Rivarone | E
Piemonte | AL | Rocca Grimalda | E
Piemonte | AL | Roccaforte Ligure | F
Piemonte | AL | Rocchetta Ligure | E
Piemonte | AL | Rosignano Monferrato | E
Piemonte | AL | Sala Monferrato | E
Piemonte | AL | Sale | E
Piemonte | AL | San Cristoforo | E
Piemonte | AL | San Giorgio Monferrato | E
Piemonte | AL | San Salvatore Monferrato | E
Piemonte | AL | San Sebastiano Curone | E
Piemonte | AL | Sant'Agata Fossili | E
Piemonte | AL | Sardigliano | E
Piemonte | AL | Sarezzano | E
Piemonte | AL | Serralunga di Crea | E
Piemonte | AL | Serravalle Scrivia | E
Piemonte | AL | Sezzadio | E
Piemonte | AL | Silvano d'Orba | E
Piemonte | AL | Solero | E
Piemonte | AL | Solonghello | E
Piemonte | AL | Spigno Monferrato | E
Piemonte | AL | Spineto Scrivia | E
Piemonte | AL | Stazzano | E
Piemonte | AL | Strevi | E
Piemonte | AL | Tagliolo Monferrato | E
Piemonte | AL | Tassarolo | E
Piemonte | AL | Terruggia | E
Piemonte | AL | Terzo | E
Piemonte | AL | Ticineto | E
Piemonte | AL | Tortona | E
Piemonte | AL | Treville | E
Piemonte | AL | Trisobbio | E
Piemonte | AL | Valenza | E
Piemonte | AL | Valmacca | E
Piemonte | AL | Vignale Monferrato | E
Piemonte | AL | Vignole Borbera | E
Piemonte | AL | Viguzzolo | E
Piemonte | AL | Villadeati | E
Piemonte | AL | Villalvernia | E
Piemonte | AL | Villamiroglio | E
Piemonte | AL | Villanova Monferrato | E
Piemonte | AL | Villaromagnano | E
Piemonte | AL | Visone | E
Piemonte | AL | Volpedo | E
Piemonte | AL | Volpeglino | E
Piemonte | AL | Voltaggio | E
Piemonte | AT | Agliano Terme | E
Piemonte | AT | Albugnano | E
Piemonte | AT | Antignano | E
Piemonte | AT | Aramengo | E
Piemonte | AT | Asti | E
Piemonte | AT | Azzano d'Asti | E
Piemonte | AT | Baldichieri d'Asti | E
Piemonte | AT | Belveglio | E
Piemonte | AT | Berzano di San Pietro | E
Piemonte | AT | Bruno | E
Piemonte | AT | Bubbio | E
Piemonte | AT | Buttigliera d'Asti | E
Piemonte | AT | Calamandrana | E
Piemonte | AT | Calliano | E
Piemonte | AT | Calosso | E
Piemonte | AT | Camerano Casasco | E
Piemonte | AT | Canelli | E
Piemonte | AT | Cantarana | E
Piemonte | AT | Capriglio | E
Piemonte | AT | Casorzo | E
Piemonte | AT | Cassinasco | E
Piemonte | AT | Castagnole delle Lanze | E
Piemonte | AT | Castagnole Monferrato | E
Piemonte | AT | Castel Boglione | E
Piemonte | AT | Castel Rocchero | E
Piemonte | AT | Castell'Alfero | E
Piemonte | AT | Castellero | E
Piemonte | AT | Castelletto Molina | E
Piemonte | AT | Castello di Annone | E
Piemonte | AT | Castelnuovo Belbo | E
Piemonte | AT | Castelnuovo Calcea | E
Piemonte | AT | Castelnuovo Don Bosco | E
Piemonte | AT | Cellarengo | E
Piemonte | AT | Celle Enomondo | E
Piemonte | AT | Cerreto d'Asti | E
Piemonte | AT | Cerro Tanaro | E
Piemonte | AT | Cessole | E
Piemonte | AT | Chiusano d'Asti | E
Piemonte | AT | Cinaglio | E
Piemonte | AT | Cisterna d'Asti | E
Piemonte | AT | Coazzolo | E
Piemonte | AT | Cocconato | E
Piemonte | AT | Corsione | E
Piemonte | AT | Cortandone | E
Piemonte | AT | Cortanze | E
Piemonte | AT | Cortazzone | E
Piemonte | AT | Cortiglione | E
Piemonte | AT | Cossombrato | E
Piemonte | AT | Costigliole d'Asti | E
Piemonte | AT | Cunico | E
Piemonte | AT | Dusino San Michele | E
Piemonte | AT | Ferrere | E
Piemonte | AT | Fontanile | E
Piemonte | AT | Frinco | E
Piemonte | AT | Grana | E
Piemonte | AT | Grazzano Badoglio | E
Piemonte | AT | Incisa Scapaccino | E
Piemonte | AT | Isola d'Asti | E
Piemonte | AT | Loazzolo | E
Piemonte | AT | Maranzana | E
Piemonte | AT | Maretto | E
Piemonte | AT | Moasca | E
Piemonte | AT | Mombaldone | E
Piemonte | AT | Mombaruzzo | E
Piemonte | AT | Mombercelli | E
Piemonte | AT | Monale | E
Piemonte | AT | Monastero Bormida | E
Piemonte | AT | Moncalvo | E
Piemonte | AT | Moncucco Torinese | E
Piemonte | AT | Mongardino | E
Piemonte | AT | Montabone | E
Piemonte | AT | Montafia | E
Piemonte | AT | Montaldo Scarampi | E
Piemonte | AT | Montechiaro d'Asti | E
Piemonte | AT | Montegrosso d'Asti | E
Piemonte | AT | Montemagno | E
Piemonte | AT | Montiglio Monferrato | E
Piemonte | AT | Moransengo | E
Piemonte | AT | Nizza Monferrato | E
Piemonte | AT | Olmo Gentile | E
Piemonte | AT | Passerano Marmorito | E
Piemonte | AT | Penango | E
Piemonte | AT | Piea | E
Piemonte | AT | Pino d'Asti | E
Piemonte | AT | Piovà Massaia | E
Piemonte | AT | Portacomaro | E
Piemonte | AT | Quaranti | E
Piemonte | AT | Refrancore | E
Piemonte | AT | Revigliasco d'Asti | E
Piemonte | AT | Roatto | E
Piemonte | AT | Robella | E
Piemonte | AT | Rocca d'Arazzo | E
Piemonte | AT | Roccaverano | F
Piemonte | AT | Rocchetta Palafea | E
Piemonte | AT | Rocchetta Tanaro | E
Piemonte | AT | San Damiano d'Asti | E
Piemonte | AT | San Giorgio Scarampi | F
Piemonte | AT | San Martino Alfieri | E
Piemonte | AT | San Marzano Oliveto | E
Piemonte | AT | San Paolo Solbrito | E
Piemonte | AT | Scurzolengo | E
Piemonte | AT | Serole | E
Piemonte | AT | Sessame | E
Piemonte | AT | Settime | E
Piemonte | AT | Soglio | E
Piemonte | AT | Tigliole | E
Piemonte | AT | Tonco | E
Piemonte | AT | Tonengo | E
Piemonte | AT | Vaglio Serra | E
Piemonte | AT | Valfenera | E
Piemonte | AT | Vesime | E
Piemonte | AT | Viale | E
Piemonte | AT | Viarigi | E
Piemonte | AT | Vigliano d'Asti | E
Piemonte | AT | Villa San Secondo | E
Piemonte | AT | Villafranca d'Asti | E
Piemonte | AT | Villanova d'Asti | E
Piemonte | AT | Vinchio | E
Piemonte | BI | Ailoche | F
Piemonte | BI | Andorno Micca | F
Piemonte | BI | Benna | E
Piemonte | BI | Biella | E
Piemonte | BI | Bioglio | E
Piemonte | BI | Borriana | E
Piemonte | BI | Brusnengo | E
Piemonte | BI | Callabiana | F
Piemonte | BI | Camandona | F
Piemonte | BI | Camburzano | E
Piemonte | BI | Campiglia Cervo | F
Piemonte | BI | Candelo | E
Piemonte | BI | Caprile | F
Piemonte | BI | Casapinta | E
Piemonte | BI | Castelletto Cervo | E
Piemonte | BI | Cavaglià | E
Piemonte | BI | Cerrione | E
Piemonte | BI | Coggiola | E
Piemonte | BI | Cossato | E
Piemonte | BI | Crevacuore | E
Piemonte | BI | Curino | E
Piemonte | BI | Donato | F
Piemonte | BI | Dorzano | E
Piemonte | BI | Gaglianico | E
Piemonte | BI | Gifflenga | E
Piemonte | BI | Graglia | F
Piemonte | BI | Lessona | E
Piemonte | BI | Magnano | F
Piemonte | BI | Massazza | E
Piemonte | BI | Masserano | E
Piemonte | BI | Mezzana Mortigliengo | E
Piemonte | BI | Miagliano | F
Piemonte | BI | Mongrando | E
Piemonte | BI | Mottalciata | E
Piemonte | BI | Muzzano | F
Piemonte | BI | Netro | F
Piemonte | BI | Occhieppo Inferiore | E
Piemonte | BI | Occhieppo Superiore | E
Piemonte | BI | Pettinengo | F
Piemonte | BI | Piatto | E
Piemonte | BI | Piedicavallo | F
Piemonte | BI | Pollone | F
Piemonte | BI | Ponderano | E
Piemonte | BI | Portula | F
Piemonte | BI | Pralungo | F
Piemonte | BI | Pray | E
Piemonte | BI | Quaregna Cerreto | E
Piemonte | BI | Ronco Biellese | E
Piemonte | BI | Roppolo | E
Piemonte | BI | Rosazza | F
Piemonte | BI | Sagliano Micca | F
Piemonte | BI | Sala Biellese | F
Piemonte | BI | Salussola | E
Piemonte | BI | Sandigliano | E
Piemonte | BI | Sordevolo | F
Piemonte | BI | Sostegno | E
Piemonte | BI | Strona | E
Piemonte | BI | Tavigliano | F
Piemonte | BI | Ternengo | E
Piemonte | BI | Tollegno | E
Piemonte | BI | Torrazzo | F
Piemonte | BI | Valdengo | E
Piemonte | BI | Valdilana | E
Piemonte | BI | Vallanzengo | E
Piemonte | BI | Valle San Nicolao | E
Piemonte | BI | Veglio | F
Piemonte | BI | Verrone | E
Piemonte | BI | Vigliano Biellese | E
Piemonte | BI | Villa del Bosco | E
Piemonte | BI | Villanova Biellese | E
Piemonte | BI | Viverone | E
Piemonte | BI | Zimone | E
Piemonte | BI | Zubiena | E
Piemonte | BI | Zumaglia | F
Piemonte | CN | Acceglio | F
Piemonte | CN | Aisone | F
Piemonte | CN | Alba | E
Piemonte | CN | Albaretto della Torre | F
Piemonte | CN | Alto | F
Piemonte | CN | Argentera | F
Piemonte | CN | Arguello | F
Piemonte | CN | Bagnasco | E
Piemonte | CN | Bagnolo Piemonte | E
Piemonte | CN | Baldissero d'Alba | E
Piemonte | CN | Barbaresco | E
Piemonte | CN | Barge | E
Piemonte | CN | Barolo | E
Piemonte | CN | Bastia Mondovì | E
Piemonte | CN | Battifollo | F
Piemonte | CN | Beinette | E
Piemonte | CN | Bellino | F
Piemonte | CN | Belvedere Langhe | F
Piemonte | CN | Bene Vagienna | E
Piemonte | CN | Benevello | F
Piemonte | CN | Bergolo | F
Piemonte | CN | Bernezzo | F
Piemonte | CN | Bonvicino | E
Piemonte | CN | Borgo San Dalmazzo | F
Piemonte | CN | Borgomale | E
Piemonte | CN | Bosia | E
Piemonte | CN | Bossolasco | F
Piemonte | CN | Boves | F
Piemonte | CN | Bra | E
Piemonte | CN | Briaglia | E
Piemonte | CN | Briga Alta | F
Piemonte | CN | Brondello | E
Piemonte | CN | Brossasco | F
Piemonte | CN | Busca | E
Piemonte | CN | Camerana | E
Piemonte | CN | Canale | E
Piemonte | CN | Canosio | F
Piemonte | CN | Caprauna | F
Piemonte | CN | Caraglio | F
Piemonte | CN | Caramagna Piemonte | E
Piemonte | CN | Cardè | E
Piemonte | CN | Carrù | E
Piemonte | CN | Cartignano | F
Piemonte | CN | Casalgrasso | E
Piemonte | CN | Castagnito | E
Piemonte | CN | Casteldelfino | F
Piemonte | CN | Castelletto Stura | E
Piemonte | CN | Castelletto Uzzone | E
Piemonte | CN | Castellinaldo d'Alba | E
Piemonte | CN | Castellino Tanaro | F
Piemonte | CN | Castelmagno | F
Piemonte | CN | Castelnuovo di Ceva | F
Piemonte | CN | Castiglione Falletto | E
Piemonte | CN | Castiglione Tinella | E
Piemonte | CN | Castino | E
Piemonte | CN | Cavallerleone | E
Piemonte | CN | Cavallermaggiore | E
Piemonte | CN | Celle di Macra | F
Piemonte | CN | Centallo | E
Piemonte | CN | Ceresole Alba | E
Piemonte | CN | Cerretto Langhe | F
Piemonte | CN | Cervasca | F
Piemonte | CN | Cervere | E
Piemonte | CN | Ceva | E
Piemonte | CN | Cherasco | E
Piemonte | CN | Chiusa di Pesio | F
Piemonte | CN | Cigliè | E
Piemonte | CN | Cissone | F
Piemonte | CN | Clavesana | E
Piemonte | CN | Corneliano d'Alba | E
Piemonte | CN | Cortemilia | E
Piemonte | CN | Cossano Belbo | E
Piemonte | CN | Costigliole Saluzzo | E
Piemonte | CN | Cravanzana | F
Piemonte | CN | Crissolo | F
Piemonte | CN | Cuneo | F
Piemonte | CN | Demonte | F
Piemonte | CN | Diano d'Alba | E
Piemonte | CN | Dogliani | E
Piemonte | CN | Dronero | F
Piemonte | CN | Elva | F
Piemonte | CN | Entracque | F
Piemonte | CN | Envie | E
Piemonte | CN | Farigliano | E
Piemonte | CN | Faule | E
Piemonte | CN | Feisoglio | F
Piemonte | CN | Fossano | E
Piemonte | CN | Frabosa Soprana | F
Piemonte | CN | Frabosa Sottana | F
Piemonte | CN | Frassino | F
Piemonte | CN | Gaiola | F
Piemonte | CN | Gambasca | E
Piemonte | CN | Garessio | F
Piemonte | CN | Genola | E
Piemonte | CN | Gorzegno | E
Piemonte | CN | Gottasecca | F
Piemonte | CN | Govone | E
Piemonte | CN | Grinzane Cavour | E
Piemonte | CN | Guarene | E
Piemonte | CN | Igliano | E
Piemonte | CN | Isasca | F
Piemonte | CN | La Morra | E
Piemonte | CN | Lagnasco | E
Piemonte | CN | Lequio Berria | F
Piemonte | CN | Lequio Tanaro | E
Piemonte | CN | Lesegno | E
Piemonte | CN | Levice | E
Piemonte | CN | Limone Piemonte | F
Piemonte | CN | Lisio | F
Piemonte | CN | Macra | F
Piemonte | CN | Magliano Alfieri | E
Piemonte | CN | Magliano Alpi | E
Piemonte | CN | Mango | E
Piemonte | CN | Manta | E
Piemonte | CN | Marene | E
Piemonte | CN | Margarita | E
Piemonte | CN | Marmora | F
Piemonte | CN | Marsaglia | F
Piemonte | CN | Martiniana Po | E
Piemonte | CN | Melle | F
Piemonte | CN | Moiola | F
Piemonte | CN | Mombarcaro | F
Piemonte | CN | Mombasiglio | E
Piemonte | CN | Monastero di Vasco | E
Piemonte | CN | Monasterolo Casotto | F
Piemonte | CN | Monasterolo di Savigliano | E
Piemonte | CN | Monchiero | E
Piemonte | CN | Mondovì | E
Piemonte | CN | Monesiglio | E
Piemonte | CN | Monforte d'Alba | E
Piemonte | CN | Montà | E
Piemonte | CN | Montaldo di Mondovì | F
Piemonte | CN | Montaldo Roero | E
Piemonte | CN | Montanera | E
Piemonte | CN | Montelupo Albese | F
Piemonte | CN | Montemale di Cuneo | F
Piemonte | CN | Monterosso Grana | F
Piemonte | CN | Monteu Roero | E
Piemonte | CN | Montezemolo | F
Piemonte | CN | Monticello d'Alba | E
Piemonte | CN | Moretta | E
Piemonte | CN | Morozzo | E
Piemonte | CN | Murazzano | F
Piemonte | CN | Murello | E
Piemonte | CN | Narzole | E
Piemonte | CN | Neive | E
Piemonte | CN | Neviglie | E
Piemonte | CN | Niella Belbo | F
Piemonte | CN | Niella Tanaro | E
Piemonte | CN | Novello | E
Piemonte | CN | Nucetto | E
Piemonte | CN | Oncino | F
Piemonte | CN | Ormea | F
Piemonte | CN | Ostana | F
Piemonte | CN | Paesana | F
Piemonte | CN | Pagno | E
Piemonte | CN | Pamparato | F
Piemonte | CN | Paroldo | F
Piemonte | CN | Perletto | E
Piemonte | CN | Perlo | F
Piemonte | CN | Peveragno | F
Piemonte | CN | Pezzolo Valle Uzzone | E
Piemonte | CN | Pianfei | E
Piemonte | CN | Piasco | E
Piemonte | CN | Pietraporzio | F
Piemonte | CN | Piobesi d'Alba | E
Piemonte | CN | Piozzo | E
Piemonte | CN | Pocapaglia | E
Piemonte | CN | Polonghera | E
Piemonte | CN | Pontechianale | F
Piemonte | CN | Pradleves | F
Piemonte | CN | Prazzo | F
Piemonte | CN | Priero | E
Piemonte | CN | Priocca | E
Piemonte | CN | Priola | E
Piemonte | CN | Prunetto | F
Piemonte | CN | Racconigi | E
Piemonte | CN | Revello | E
Piemonte | CN | Rifreddo | E
Piemonte | CN | Rittana | F
Piemonte | CN | Roaschia | F
Piemonte | CN | Roascio | E
Piemonte | CN | Robilante | F
Piemonte | CN | Roburent | F
Piemonte | CN | Rocca Cigliè | F
Piemonte | CN | Rocca de' Baldi | E
Piemonte | CN | Roccabruna | F
Piemonte | CN | Roccaforte Mondovì | E
Piemonte | CN | Roccasparvera | F
Piemonte | CN | Roccavione | F
Piemonte | CN | Rocchetta Belbo | E
Piemonte | CN | Roddi | E
Piemonte | CN | Roddino | F
Piemonte | CN | Rodello | E
Piemonte | CN | Rossana | E
Piemonte | CN | Ruffia | E
Piemonte | CN | Sale delle Langhe | E
Piemonte | CN | Sale San Giovanni | F
Piemonte | CN | Saliceto | E
Piemonte | CN | Salmour | E
Piemonte | CN | Saluzzo | E
Piemonte | CN | Sambuco | F
Piemonte | CN | Sampeyre | F
Piemonte | CN | San Benedetto Belbo | F
Piemonte | CN | San Damiano Macra | F
Piemonte | CN | San Michele Mondovì | E
Piemonte | CN | Sanfrè | E
Piemonte | CN | Sanfront | E
Piemonte | CN | Santa Vittoria d'Alba | E
Piemonte | CN | Sant'Albano Stura | E
Piemonte | CN | Santo Stefano Belbo | E
Piemonte | CN | Santo Stefano Roero | E
Piemonte | CN | Savigliano | E
Piemonte | CN | Scagnello | F
Piemonte | CN | Scarnafigi | E
Piemonte | CN | Serralunga d'Alba | E
Piemonte | CN | Serravalle Langhe | F
Piemonte | CN | Sinio | E
Piemonte | CN | Somano | E
Piemonte | CN | Sommariva del Bosco | E
Piemonte | CN | Sommariva Perno | E
Piemonte | CN | Stroppo | F
Piemonte | CN | Tarantasca | E
Piemonte | CN | Torre Bormida | E
Piemonte | CN | Torre Mondovì | E
Piemonte | CN | Torre San Giorgio | E
Piemonte | CN | Torresina | F
Piemonte | CN | Treiso | E
Piemonte | CN | Trezzo Tinella | E
Piemonte | CN | Trinità | E
Piemonte | CN | Valdieri | F
Piemonte | CN | Valgrana | F
Piemonte | CN | Valloriate | F
Piemonte | CN | Venasca | E
Piemonte | CN | Verduno | E
Piemonte | CN | Vernante | F
Piemonte | CN | Verzuolo | E
Piemonte | CN | Vezza d'Alba | E
Piemonte | CN | Vicoforte | E
Piemonte | CN | Vignolo | F
Piemonte | CN | Villafalletto | E
Piemonte | CN | Villanova Mondovì | E
Piemonte | CN | Villanova Solaro | E
Piemonte | CN | Villar San Costanzo | F
Piemonte | CN | Vinadio | F
Piemonte | CN | Viola | F
Piemonte | CN | Vottignasco | E
Piemonte | NO | Agrate Conturbia | E
Piemonte | NO | Ameno | E
Piemonte | NO | Armeno | E
Piemonte | NO | Arona | E
Piemonte | NO | Barengo | E
Piemonte | NO | Bellinzago Novarese | E
Piemonte | NO | Biandrate | E
Piemonte | NO | Boca | E
Piemonte | NO | Bogogno | E
Piemonte | NO | Bolzano Novarese | E
Piemonte | NO | Borgo Ticino | E
Piemonte | NO | Borgolavezzaro | E
Piemonte | NO | Borgomanero | E
Piemonte | NO | Briga Novarese | E
Piemonte | NO | Briona | E
Piemonte | NO | Caltignaga | E
Piemonte | NO | Cameri | E
Piemonte | NO | Carpignano Sesia | E
Piemonte | NO | Casalbeltrame | E
Piemonte | NO | Casaleggio Novara | E
Piemonte | NO | Casalino | E
Piemonte | NO | Casalvolone | E
Piemonte | NO | Castellazzo Novarese | E
Piemonte | NO | Castelletto sopra Ticino | E
Piemonte | NO | Cavaglietto | E
Piemonte | NO | Cavaglio d'Agogna | E
Piemonte | NO | Cavallirio | E
Piemonte | NO | Cerano | E
Piemonte | NO | Colazza | E
Piemonte | NO | Comignago | E
Piemonte | NO | Cressa | E
Piemonte | NO | Cureggio | E
Piemonte | NO | Divignano | E
Piemonte | NO | Dormelletto | E
Piemonte | NO | Fara Novarese | E
Piemonte | NO | Fontaneto d'Agogna | E
Piemonte | NO | Galliate | E
Piemonte | NO | Garbagna Novarese | E
Piemonte | NO | Gargallo | E
Piemonte | NO | Gattico-Veruno | E
Piemonte | NO | Ghemme | E
Piemonte | NO | Gozzano | E
Piemonte | NO | Granozzo con Monticello | E
Piemonte | NO | Grignasco | E
Piemonte | NO | Invorio | E
Piemonte | NO | Landiona | E
Piemonte | NO | Lesa | E
Piemonte | NO | Maggiora | E
Piemonte | NO | Mandello Vitta | E
Piemonte | NO | Marano Ticino | E
Piemonte | NO | Massino Visconti | E
Piemonte | NO | Meina | E
Piemonte | NO | Mezzomerico | E
Piemonte | NO | Miasino | E
Piemonte | NO | Momo | E
Piemonte | NO | Nebbiuno | E
Piemonte | NO | Nibbiola | E
Piemonte | NO | Novara | E
Piemonte | NO | Oleggio | E
Piemonte | NO | Oleggio Castello | E
Piemonte | NO | Orta San Giulio | E
Piemonte | NO | Paruzzaro | E
Piemonte | NO | Pella | E
Piemonte | NO | Pettenasco | E
Piemonte | NO | Pisano | E
Piemonte | NO | Pogno | E
Piemonte | NO | Pombia | E
Piemonte | NO | Prato Sesia | E
Piemonte | NO | Recetto | E
Piemonte | NO | Romagnano Sesia | E
Piemonte | NO | Romentino | E
Piemonte | NO | San Maurizio d'Opaglio | E
Piemonte | NO | San Nazzaro Sesia | E
Piemonte | NO | San Pietro Mosezzo | E
Piemonte | NO | Sillavengo | E
Piemonte | NO | Sizzano | E
Piemonte | NO | Soriso | E
Piemonte | NO | Sozzago | E
Piemonte | NO | Suno | E
Piemonte | NO | Terdobbiate | E
Piemonte | NO | Tornaco | E
Piemonte | NO | Trecate | E
Piemonte | NO | Vaprio d'Agogna | E
Piemonte | NO | Varallo Pombia | E
Piemonte | NO | Vespolate | E
Piemonte | NO | Vicolungo | E
Piemonte | NO | Vinzaglio | E
Piemonte | TO | Agliè | E
Piemonte | TO | Airasca | E
Piemonte | TO | Ala di Stura | F
Piemonte | TO | Albiano d'Ivrea | E
Piemonte | TO | Almese | E
Piemonte | TO | Alpette | F
Piemonte | TO | Alpignano | E
Piemonte | TO | Andezeno | E
Piemonte | TO | Andrate | F
Piemonte | TO | Angrogna | F
Piemonte | TO | Arignano | E
Piemonte | TO | Avigliana | E
Piemonte | TO | Azeglio | E
Piemonte | TO | Bairo | E
Piemonte | TO | Balangero | F
Piemonte | TO | Baldissero Canavese | E
Piemonte | TO | Baldissero Torinese | E
Piemonte | TO | Balme | F
Piemonte | TO | Banchette | E
Piemonte | TO | Barbania | E
Piemonte | TO | Bardonecchia | F
Piemonte | TO | Barone Canavese | E
Piemonte | TO | Beinasco | E
Piemonte | TO | Bibiana | E
Piemonte | TO | Bobbio Pellice | F
Piemonte | TO | Bollengo | E
Piemonte | TO | Borgaro Torinese | E
Piemonte | TO | Borgiallo | F
Piemonte | TO | Borgofranco d'Ivrea | E
Piemonte | TO | Borgomasino | E
Piemonte | TO | Borgone Susa | E
Piemonte | TO | Bosconero | E
Piemonte | TO | Brandizzo | E
Piemonte | TO | Bricherasio | E
Piemonte | TO | Brosso | F
Piemonte | TO | Brozolo | E
Piemonte | TO | Bruino | E
Piemonte | TO | Brusasco | E
Piemonte | TO | Bruzolo | F
Piemonte | TO | Buriasco | E
Piemonte | TO | Burolo | E
Piemonte | TO | Busano | E
Piemonte | TO | Bussoleno | F
Piemonte | TO | Buttigliera Alta | E
Piemonte | TO | Cafasse | F
Piemonte | TO | Caluso | E
Piemonte | TO | Cambiano | E
Piemonte | TO | Campiglione Fenile | E
Piemonte | TO | Candia Canavese | E
Piemonte | TO | Candiolo | E
Piemonte | TO | Canischio | F
Piemonte | TO | Cantalupa | E
Piemonte | TO | Cantoira | F
Piemonte | TO | Caprie | E
Piemonte | TO | Caravino | E
Piemonte | TO | Carema | E
Piemonte | TO | Carignano | E
Piemonte | TO | Carmagnola | E
Piemonte | TO | Casalborgone | E
Piemonte | TO | Cascinette d'Ivrea | E
Piemonte | TO | Caselette | E
Piemonte | TO | Caselle Torinese | E
Piemonte | TO | Castagneto Po | F
Piemonte | TO | Castagnole Piemonte | E
Piemonte | TO | Castellamonte | E
Piemonte | TO | Castelnuovo Nigra | F
Piemonte | TO | Castiglione Torinese | E
Piemonte | TO | Cavagnolo | E
Piemonte | TO | Cavour | E
Piemonte | TO | Cercenasco | E
Piemonte | TO | Ceres | F
Piemonte | TO | Ceresole Reale | F
Piemonte | TO | Cesana Torinese | F
Piemonte | TO | Chialamberto | F
Piemonte | TO | Chianocco | F
Piemonte | TO | Chiaverano | E
Piemonte | TO | Chieri | E
Piemonte | TO | Chiesanuova | F
Piemonte | TO | Chiomonte | F
Piemonte | TO | Chiusa di San Michele | E
Piemonte | TO | Chivasso | E
Piemonte | TO | Ciconio | E
Piemonte | TO | Cintano | F
Piemonte | TO | Cinzano | F
Piemonte | TO | Ciriè | E
Piemonte | TO | Claviere | F
Piemonte | TO | Coassolo Torinese | F
Piemonte | TO | Coazze | F
Piemonte | TO | Collegno | E
Piemonte | TO | Colleretto Castelnuovo | F
Piemonte | TO | Colleretto Giacosa | E
Piemonte | TO | Condove | E
Piemonte | TO | Corio | F
Piemonte | TO | Cossano Canavese | E
Piemonte | TO | Cuceglio | E
Piemonte | TO | Cumiana | E
Piemonte | TO | Cuorgnè | E
Piemonte | TO | Druento | E
Piemonte | TO | Exilles | F
Piemonte | TO | Favria | E
Piemonte | TO | Feletto | E
Piemonte | TO | Fenestrelle | F
Piemonte | TO | Fiano | E
Piemonte | TO | Fiorano Canavese | E
Piemonte | TO | Foglizzo | E
Piemonte | TO | Forno Canavese | F
Piemonte | TO | Frassinetto | F
Piemonte | TO | Front | E
Piemonte | TO | Frossasco | E
Piemonte | TO | Garzigliana | E
Piemonte | TO | Gassino Torinese | E
Piemonte | TO | Germagnano | F
Piemonte | TO | Giaglione | F
Piemonte | TO | Giaveno | F
Piemonte | TO | Givoletto | E
Piemonte | TO | Gravere | F
Piemonte | TO | Groscavallo | F
Piemonte | TO | Grosso | E
Piemonte | TO | Grugliasco | E
Piemonte | TO | Ingria | F
Piemonte | TO | Inverso Pinasca | F
Piemonte | TO | Isolabella | E
Piemonte | TO | Issiglio | E
Piemonte | TO | Ivrea | E
Piemonte | TO | La Cassa | E
Piemonte | TO | La Loggia | E
Piemonte | TO | Lanzo Torinese | F
Piemonte | TO | Lauriano | E
Piemonte | TO | Leini | E
Piemonte | TO | Lemie | F
Piemonte | TO | Lessolo | E
Piemonte | TO | Levone | E
Piemonte | TO | Locana | F
Piemonte | TO | Lombardore | E
Piemonte | TO | Lombriasco | E
Piemonte | TO | Loranzè | E
Piemonte | TO | Luserna San Giovanni | F
Piemonte | TO | Lusernetta | F
Piemonte | TO | Lusigliè | E
Piemonte | TO | Macello | E
Piemonte | TO | Maglione | E
Piemonte | TO | Mappano | E
Piemonte | TO | Marentino | E
Piemonte | TO | Massello | F
Piemonte | TO | Mathi | F
Piemonte | TO | Mattie | F
Piemonte | TO | Mazzè | E
Piemonte | TO | Meana di Susa | F
Piemonte | TO | Mercenasco | E
Piemonte | TO | Mezzenile | F
Piemonte | TO | Mombello di Torino | E
Piemonte | TO | Mompantero | F
Piemonte | TO | Monastero di Lanzo | F
Piemonte | TO | Moncalieri | E
Piemonte | TO | Moncenisio | F
Piemonte | TO | Montaldo Torinese | E
Piemonte | TO | Montalenghe | E
Piemonte | TO | Montalto Dora | E
Piemonte | TO | Montanaro | E
Piemonte | TO | Monteu da Po | E
Piemonte | TO | Moriondo Torinese | E
Piemonte | TO | Nichelino | E
Piemonte | TO | Noasca | F
Piemonte | TO | Nole | E
Piemonte | TO | Nomaglio | F
Piemonte | TO | None | E
Piemonte | TO | Novalesa | F
Piemonte | TO | Oglianico | E
Piemonte | TO | Orbassano | E
Piemonte | TO | Orio Canavese | E
Piemonte | TO | Osasco | E
Piemonte | TO | Osasio | E
Piemonte | TO | Oulx | F
Piemonte | TO | Ozegna | E
Piemonte | TO | Palazzo Canavese | E
Piemonte | TO | Pancalieri | E
Piemonte | TO | Parella | E
Piemonte | TO | Pavarolo | E
Piemonte | TO | Pavone Canavese | E
Piemonte | TO | Pecetto Torinese | E
Piemonte | TO | Perosa Argentina | F
Piemonte | TO | Perosa Canavese | E
Piemonte | TO | Perrero | F
Piemonte | TO | Pertusio | E
Piemonte | TO | Pessinetto | F
Piemonte | TO | Pianezza | E
Piemonte | TO | Pinasca | F
Piemonte | TO | Pinerolo | E
Piemonte | TO | Pino Torinese | F
Piemonte | TO | Piobesi Torinese | E
Piemonte | TO | Piossasco | E
Piemonte | TO | Piscina | E
Piemonte | TO | Piverone | E
Piemonte | TO | Poirino | E
Piemonte | TO | Pomaretto | F
Piemonte | TO | Pont Canavese | E
Piemonte | TO | Porte | E
Piemonte | TO | Pragelato | F
Piemonte | TO | Prali | F
Piemonte | TO | Pralormo | E
Piemonte | TO | Pramollo | F
Piemonte | TO | Prarostino | F
Piemonte | TO | Prascorsano | F
Piemonte | TO | Pratiglione | F
Piemonte | TO | Quagliuzzo | E
Piemonte | TO | Quassolo | E
Piemonte | TO | Quincinetto | E
Piemonte | TO | Reano | F
Piemonte | TO | Ribordone | F
Piemonte | TO | Riva presso Chieri | E
Piemonte | TO | Rivalba | E
Piemonte | TO | Rivalta di Torino | E
Piemonte | TO | Rivara | E
Piemonte | TO | Rivarolo Canavese | E
Piemonte | TO | Rivarossa | E
Piemonte | TO | Rivoli | E
Piemonte | TO | Robassomero | E
Piemonte | TO | Rocca Canavese | F
Piemonte | TO | Roletto | E
Piemonte | TO | Romano Canavese | E
Piemonte | TO | Ronco Canavese | F
Piemonte | TO | Rondissone | E
Piemonte | TO | Rorà | F
Piemonte | TO | Rosta | E
Piemonte | TO | Roure | F
Piemonte | TO | Rubiana | F
Piemonte | TO | Rueglio | F
Piemonte | TO | Salassa | E
Piemonte | TO | Salbertrand | F
Piemonte | TO | Salerano Canavese | E
Piemonte | TO | Salza di Pinerolo | F
Piemonte | TO | Samone | E
Piemonte | TO | San Benigno Canavese | E
Piemonte | TO | San Carlo Canavese | E
Piemonte | TO | San Colombano Belmonte | F
Piemonte | TO | San Didero | E
Piemonte | TO | San Francesco al Campo | E
Piemonte | TO | San Germano Chisone | F
Piemonte | TO | San Gillio | E
Piemonte | TO | San Giorgio Canavese | E
Piemonte | TO | San Giorio di Susa | E
Piemonte | TO | San Giusto Canavese | E
Piemonte | TO | San Martino Canavese | E
Piemonte | TO | San Maurizio Canavese | E
Piemonte | TO | San Mauro Torinese | E
Piemonte | TO | San Pietro Val Lemina | E
Piemonte | TO | San Ponso | E
Piemonte | TO | San Raffaele Cimena | E
Piemonte | TO | San Sebastiano da Po | E
Piemonte | TO | San Secondo di Pinerolo | E
Piemonte | TO | Sangano | E
Piemonte | TO | Sant'Ambrogio di Torino | E
Piemonte | TO | Sant'Antonino di Susa | E
Piemonte | TO | Santena | E
Piemonte | TO | Sauze di Cesana | F
Piemonte | TO | Sauze d'Oulx | F
Piemonte | TO | Scalenghe | E
Piemonte | TO | Scarmagno | E
Piemonte | TO | Sciolze | F
Piemonte | TO | Sestriere | F
Piemonte | TO | Settimo Rottaro | E
Piemonte | TO | Settimo Torinese | E
Piemonte | TO | Settimo Vittone | E
Piemonte | TO | Sparone | F
Piemonte | TO | Strambinello | E
Piemonte | TO | Strambino | E
Piemonte | TO | Susa | F
Piemonte | TO | Tavagnasco | E
Piemonte | TO | Torino | E
Piemonte | TO | Torrazza Piemonte | E
Piemonte | TO | Torre Canavese | E
Piemonte | TO | Torre Pellice | F
Piemonte | TO | Trana | E
Piemonte | TO | Traversella | F
Piemonte | TO | Traves | F
Piemonte | TO | Trofarello | E
Piemonte | TO | Usseaux | F
Piemonte | TO | Usseglio | F
Piemonte | TO | Vaie | E
Piemonte | TO | Val della Torre | F
Piemonte | TO | Val di Chy | E
Piemonte | TO | Valchiusa | F
Piemonte | TO | Valgioie | F
Piemonte | TO | Vallo Torinese | F
Piemonte | TO | Valperga | E
Piemonte | TO | Valprato Soana | F
Piemonte | TO | Varisella | F
Piemonte | TO | Vauda Canavese | E
Piemonte | TO | Venaria Reale | E
Piemonte | TO | Venaus | F
Piemonte | TO | Verolengo | E
Piemonte | TO | Verrua Savoia | E
Piemonte | TO | Vestignè | E
Piemonte | TO | Vialfrè | E
Piemonte | TO | Vidracco | E
Piemonte | TO | Vigone | E
Piemonte | TO | Villafranca Piemonte | E
Piemonte | TO | Villanova Canavese | E
Piemonte | TO | Villar Dora | E
Piemonte | TO | Villar Focchiardo | F
Piemonte | TO | Villar Pellice | F
Piemonte | TO | Villar Perosa | F
Piemonte | TO | Villarbasse | E
Piemonte | TO | Villareggia | E
Piemonte | TO | Villastellone | E
Piemonte | TO | Vinovo | E
Piemonte | TO | Virle Piemonte | E
Piemonte | TO | Vische | E
Piemonte | TO | Vistrorio | E
Piemonte | TO | Viù | F
Piemonte | TO | Volpiano | E
Piemonte | TO | Volvera | E
Piemonte | VB | Antrona Schieranco | F
Piemonte | VB | Anzola d'Ossola | E
Piemonte | VB | Arizzano | E
Piemonte | VB | Arola | F
Piemonte | VB | Aurano | F
Piemonte | VB | Baceno | F
Piemonte | VB | Bannio Anzino | F
Piemonte | VB | Baveno | E
Piemonte | VB | Bee | F
Piemonte | VB | Belgirate | E
Piemonte | VB | Beura-Cardezza | E
Piemonte | VB | Bognanco | F
Piemonte | VB | Borgomezzavalle | E
Piemonte | VB | Brovello-Carpugnino | E
Piemonte | VB | Calasca Castiglione | F
Piemonte | VB | Cambiasca | E
Piemonte | VB | Cannero Riviera | E
Piemonte | VB | Cannobio | E
Piemonte | VB | Caprezzo | E
Piemonte | VB | Casale Corte Cerro | E
Piemonte | VB | Ceppo Morelli | F
Piemonte | VB | Cesara | E
Piemonte | VB | Cossogno | E
Piemonte | VB | Craveggia | F
Piemonte | VB | Crevoladossola | E
Piemonte | VB | Crodo | E
Piemonte | VB | Domodossola | E
Piemonte | VB | Druogno | F
Piemonte | VB | Formazza | F
Piemonte | VB | Germagno | F
Piemonte | VB | Ghiffa | E
Piemonte | VB | Gignese | F
Piemonte | VB | Gravellona Toce | E
Piemonte | VB | Gurro | F
Piemonte | VB | Intragna | F
Piemonte | VB | Loreglia | F
Piemonte | VB | Macugnaga | F
Piemonte | VB | Madonna del Sasso | F
Piemonte | VB | Malesco | F
Piemonte | VB | Masera | E
Piemonte | VB | Massiola | F
Piemonte | VB | Mergozzo | E
Piemonte | VB | Miazzina | F
Piemonte | VB | Montecrestese | E
Piemonte | VB | Montescheno | E
Piemonte | VB | Nonio | E
Piemonte | VB | Oggebbio | E
Piemonte | VB | Omegna | E
Piemonte | VB | Ornavasso | E
Piemonte | VB | Pallanzeno | E
Piemonte | VB | Piedimulera | E
Piemonte | VB | Pieve Vergonte | E
Piemonte | VB | Premeno | F
Piemonte | VB | Premia | F
Piemonte | VB | Premosello-Chiovenda | E
Piemonte | VB | Quarna Sopra | F
Piemonte | VB | Quarna Sotto | F
Piemonte | VB | Re | F
Piemonte | VB | San Bernardino Verbano | E
Piemonte | VB | Santa Maria Maggiore | F
Piemonte | VB | Stresa | E
Piemonte | VB | Toceno | F
Piemonte | VB | Trarego Viggiona | F
Piemonte | VB | Trasquera | F
Piemonte | VB | Trontano | E
Piemonte | VB | Valle Cannobina | E
Piemonte | VB | Valstrona | E
Piemonte | VB | Vanzone con San Carlo | F
Piemonte | VB | Varzo | F
Piemonte | VB | Verbania | E
Piemonte | VB | Vignone | E
Piemonte | VB | Villadossola | E
Piemonte | VB | Villette | F
Piemonte | VB | Vogogna | E
Piemonte | VC | Alagna Valsesia | F
Piemonte | VC | Albano Vercellese | E
Piemonte | VC | Alice Castello | E
Piemonte | VC | Alto Sermenza | F
Piemonte | VC | Arborio | E
Piemonte | VC | Asigliano Vercellese | E
Piemonte | VC | Balmuccia | F
Piemonte | VC | Balocco | E
Piemonte | VC | Bianzè | E
Piemonte | VC | Boccioleto | F
Piemonte | VC | Borgo d'Ale | E
Piemonte | VC | Borgo Vercelli | E
Piemonte | VC | Borgosesia | E
Piemonte | VC | Buronzo | E
Piemonte | VC | Campertogno | F
Piemonte | VC | Carcoforo | F
Piemonte | VC | Caresana | E
Piemonte | VC | Caresanablot | E
Piemonte | VC | Carisio | E
Piemonte | VC | Casanova Elvo | E
Piemonte | VC | Cellio con Breia | E
Piemonte | VC | Cervatto | F
Piemonte | VC | Cigliano | E
Piemonte | VC | Civiasco | F
Piemonte | VC | Collobiano | E
Piemonte | VC | Costanzana | E
Piemonte | VC | Cravagliana | F
Piemonte | VC | Crescentino | E
Piemonte | VC | Crova | E
Piemonte | VC | Desana | E
Piemonte | VC | Fobello | F
Piemonte | VC | Fontanetto Po | E
Piemonte | VC | Formigliana | E
Piemonte | VC | Gattinara | E
Piemonte | VC | Ghislarengo | E
Piemonte | VC | Greggio | E
Piemonte | VC | Guardabosone | E
Piemonte | VC | Lamporo | E
Piemonte | VC | Lenta | E
Piemonte | VC | Lignana | E
Piemonte | VC | Livorno Ferraris | E
Piemonte | VC | Lozzolo | E
Piemonte | VC | Mollia | F
Piemonte | VC | Moncrivello | E
Piemonte | VC | Motta de' Conti | E
Piemonte | VC | Olcenengo | E
Piemonte | VC | Oldenico | E
Piemonte | VC | Palazzolo Vercellese | E
Piemonte | VC | Pertengo | E
Piemonte | VC | Pezzana | E
Piemonte | VC | Pila | F
Piemonte | VC | Piode | F
Piemonte | VC | Postua | E
Piemonte | VC | Prarolo | E
Piemonte | VC | Quarona | E
Piemonte | VC | Quinto Vercellese | E
Piemonte | VC | Rassa | F
Piemonte | VC | Rimella | F
Piemonte | VC | Rive | E
Piemonte | VC | Roasio | E
Piemonte | VC | Ronsecco | E
Piemonte | VC | Rossa | F
Piemonte | VC | Rovasenda | E
Piemonte | VC | Salasco | E
Piemonte | VC | Sali Vercellese | E
Piemonte | VC | Saluggia | E
Piemonte | VC | San Germano Vercellese | E
Piemonte | VC | San Giacomo Vercellese | E
Piemonte | VC | Santhià | E
Piemonte | VC | Scopa | F
Piemonte | VC | Scopello | F
Piemonte | VC | Serravalle Sesia | E
Piemonte | VC | Stroppiana | E
Piemonte | VC | Tricerro | E
Piemonte | VC | Trino | E
Piemonte | VC | Tronzano Vercellese | E
Piemonte | VC | Valduggia | E
Piemonte | VC | Varallo | E
Piemonte | VC | Vercelli | E
Piemonte | VC | Villarboit | E
Piemonte | VC | Villata | E
Piemonte | VC | Vocca | E
Puglia | BA | Acquaviva delle Fonti | D
Puglia | BA | Adelfia | D
Puglia | BA | Alberobello | D
Puglia | BA | Altamura | D
Puglia | BA | Bari | C
Puglia | BA | Binetto | D
Puglia | BA | Bitetto | C
Puglia | BA | Bitonto | C
Puglia | BA | Bitritto | C
Puglia | BA | Capurso | C
Puglia | BA | Casamassima | D
Puglia | BA | Cassano delle Murge | D
Puglia | BA | Castellana Grotte | D
Puglia | BA | Cellamare | C
Puglia | BA | Conversano | D
Puglia | BA | Corato | D
Puglia | BA | Gioia del Colle | D
Puglia | BA | Giovinazzo | C
Puglia | BA | Gravina in Puglia | D
Puglia | BA | Grumo Appula | D
Puglia | BA | Locorotondo | D
Puglia | BA | Modugno | C
Puglia | BA | Mola di Bari | C
Puglia | BA | Molfetta | C
Puglia | BA | Monopoli | C
Puglia | BA | Noci | D
Puglia | BA | Noicattaro | C
Puglia | BA | Palo del Colle | D
Puglia | BA | Poggiorsini | D
Puglia | BA | Polignano a Mare | C
Puglia | BA | Putignano | D
Puglia | BA | Rutigliano | C
Puglia | BA | Ruvo di Puglia | D
Puglia | BA | Sammichele di Bari | D
Puglia | BA | Sannicandro di Bari | D
Puglia | BA | Santeramo in Colle | D
Puglia | BA | Terlizzi | D
Puglia | BA | Toritto | D
Puglia | BA | Triggiano | C
Puglia | BA | Turi | D
Puglia | BA | Valenzano | C
Puglia | BR | Brindisi | C
Puglia | BR | Carovigno | C
Puglia | BR | Ceglie Messapica | D
Puglia | BR | Cellino San Marco | C
Puglia | BR | Cisternino | D
Puglia | BR | Erchie | C
Puglia | BR | Fasano | C
Puglia | BR | Francavilla Fontana | C
Puglia | BR | Latiano | C
Puglia | BR | Mesagne | C
Puglia | BR | Oria | C
Puglia | BR | Ostuni | C
Puglia | BR | San Donaci | C
Puglia | BR | San Michele Salentino | C
Puglia | BR | San Pancrazio Salentino | C
Puglia | BR | San Pietro Vernotico | C
Puglia | BR | San Vito dei Normanni | C
Puglia | BR | Torchiarolo | C
Puglia | BR | Torre Santa Susanna | C
Puglia | BR | Villa Castelli | D
Puglia | BT | Andria | C
Puglia | BT | Barletta | C
Puglia | BT | Bisceglie | C
Puglia | BT | Canosa di Puglia | C
Puglia | BT | Margherita di Savoia | C
Puglia | BT | Minervino Murge | D
Puglia | BT | San Ferdinando di Puglia | C
Puglia | BT | Spinazzola | D
Puglia | BT | Trani | C
Puglia | BT | Trinitapoli | C
Puglia | FG | Accadia | E
Puglia | FG | Alberona | E
Puglia | FG | Anzano di Puglia | E
Puglia | FG | Apricena | D
Puglia | FG | Ascoli Satriano | D
Puglia | FG | Biccari | D
Puglia | FG | Bovino | E
Puglia | FG | Cagnano Varano | C
Puglia | FG | Candela | D
Puglia | FG | Carapelle | C
Puglia | FG | Carlantino | D
Puglia | FG | Carpino | C
Puglia | FG | Casalnuovo Monterotaro | D
Puglia | FG | Casalvecchio di Puglia | D
Puglia | FG | Castelluccio dei Sauri | D
Puglia | FG | Castelluccio Valmaggiore | D
Puglia | FG | Castelnuovo della Daunia | D
Puglia | FG | Celenza Valfortore | D
Puglia | FG | Celle di San Vito | E
Puglia | FG | Cerignola | D
Puglia | FG | Chieuti | D
Puglia | FG | Deliceto | E
Puglia | FG | Faeto | E
Puglia | FG | Foggia | D
Puglia | FG | Ischitella | D
Puglia | FG | Isole Tremiti | C
Puglia | FG | Lesina | D
Puglia | FG | Lucera | D
Puglia | FG | Manfredonia | D
Puglia | FG | Mattinata | D
Puglia | FG | Monte Sant'Angelo | E
Puglia | FG | Monteleone di Puglia | E
Puglia | FG | Motta Montecorvino | E
Puglia | FG | Ordona | D
Puglia | FG | Orsara di Puglia | E
Puglia | FG | Orta Nova | C
Puglia | FG | Panni | E
Puglia | FG | Peschici | D
Puglia | FG | Pietramontecorvino | D
Puglia | FG | Poggio Imperiale | D
Puglia | FG | Rignano Garganico | E
Puglia | FG | Rocchetta Sant'Antonio | E
Puglia | FG | Rodi Garganico | C
Puglia | FG | Roseto Valfortore | E
Puglia | FG | San Giovanni Rotondo | D
Puglia | FG | San Marco in Lamis | D
Puglia | FG | San Marco la Catola | E
Puglia | FG | San Nicandro Garganico | D
Puglia | FG | San Paolo di Civitate | D
Puglia | FG | San Severo | D
Puglia | FG | Sant'Agata di Puglia | E
Puglia | FG | Serracapriola | D
Puglia | FG | Stornara | D
Puglia | FG | Stornarella | D
Puglia | FG | Torremaggiore | D
Puglia | FG | Troia | D
Puglia | FG | Vico del Gargano | D
Puglia | FG | Vieste | C
Puglia | FG | Volturara Appula | D
Puglia | FG | Volturino | E
Puglia | FG | Zapponeta | C
Puglia | LE | Alessano | C
Puglia | LE | Alezio | C
Puglia | LE | Alliste | C
Puglia | LE | Andrano | C
Puglia | LE | Aradeo | C
Puglia | LE | Arnesano | C
Puglia | LE | Bagnolo del Salento | C
Puglia | LE | Botrugno | C
Puglia | LE | Calimera | C
Puglia | LE | Campi Salentina | C
Puglia | LE | Cannole | C
Puglia | LE | Caprarica di Lecce | C
Puglia | LE | Carmiano | C
Puglia | LE | Carpignano Salentino | C
Puglia | LE | Casarano | C
Puglia | LE | Castri di Lecce | C
Puglia | LE | Castrignano de' Greci | C
Puglia | LE | Castrignano del Capo | C
Puglia | LE | Castro | E
Puglia | LE | Cavallino | C
Puglia | LE | Collepasso | C
Puglia | LE | Copertino | C
Puglia | LE | Corigliano d'Otranto | C
Puglia | LE | Corsano | C
Puglia | LE | Cursi | C
Puglia | LE | Cutrofiano | C
Puglia | LE | Diso | C
Puglia | LE | Gagliano del Capo | C
Puglia | LE | Galatina | C
Puglia | LE | Galatone | C
Puglia | LE | Gallipoli | C
Puglia | LE | Giuggianello | C
Puglia | LE | Giurdignano | C
Puglia | LE | Guagnano | C
Puglia | LE | Lecce | C
Puglia | LE | Lequile | C
Puglia | LE | Leverano | C
Puglia | LE | Lizzanello | C
Puglia | LE | Maglie | C
Puglia | LE | Martano | C
Puglia | LE | Martignano | C
Puglia | LE | Matino | C
Puglia | LE | Melendugno | C
Puglia | LE | Melissano | C
Puglia | LE | Melpignano | C
Puglia | LE | Miggiano | C
Puglia | LE | Minervino di Lecce | C
Puglia | LE | Monteroni di Lecce | C
Puglia | LE | Montesano Salentino | C
Puglia | LE | Morciano di Leuca | C
Puglia | LE | Muro Leccese | C
Puglia | LE | Nardò | C
Puglia | LE | Neviano | C
Puglia | LE | Nociglia | C
Puglia | LE | Novoli | C
Puglia | LE | Ortelle | C
Puglia | LE | Otranto | C
Puglia | LE | Palmariggi | C
Puglia | LE | Parabita | C
Puglia | LE | Patù | C
Puglia | LE | Poggiardo | C
Puglia | LE | Porto Cesareo | C
Puglia | LE | Presicce-Acquarica | C
Puglia | LE | Racale | C
Puglia | LE | Ruffano | C
Puglia | LE | Salice Salentino | C
Puglia | LE | Salve | C
Puglia | LE | San Cassiano | C
Puglia | LE | San Cesario di Lecce | C
Puglia | LE | San Donato di Lecce | C
Puglia | LE | San Pietro in Lama | C
Puglia | LE | Sanarica | C
Puglia | LE | Sannicola | C
Puglia | LE | Santa Cesarea Terme | C
Puglia | LE | Scorrano | C
Puglia | LE | Seclì | C
Puglia | LE | Sogliano Cavour | C
Puglia | LE | Soleto | C
Puglia | LE | Specchia | C
Puglia | LE | Spongano | C
Puglia | LE | Squinzano | C
Puglia | LE | Sternatia | C
Puglia | LE | Supersano | C
Puglia | LE | Surano | C
Puglia | LE | Surbo | C
Puglia | LE | Taurisano | C
Puglia | LE | Taviano | C
Puglia | LE | Tiggiano | C
Puglia | LE | Trepuzzi | C
Puglia | LE | Tricase | C
Puglia | LE | Tuglie | C
Puglia | LE | Ugento | C
Puglia | LE | Uggiano la Chiesa | C
Puglia | LE | Veglie | C
Puglia | LE | Vernole | C
Puglia | LE | Zollino | C
Puglia | TA | Avetrana | C
Puglia | TA | Carosino | C
Puglia | TA | Castellaneta | D
Puglia | TA | Crispiano | C
Puglia | TA | Faggiano | C
Puglia | TA | Fragagnano | C
Puglia | TA | Ginosa | D
Puglia | TA | Grottaglie | C
Puglia | TA | Laterza | D
Puglia | TA | Leporano | C
Puglia | TA | Lizzano | C
Puglia | TA | Manduria | C
Puglia | TA | Martina Franca | D
Puglia | TA | Maruggio | C
Puglia | TA | Massafra | C
Puglia | TA | Monteiasi | C
Puglia | TA | Montemesola | C
Puglia | TA | Monteparano | C
Puglia | TA | Mottola | D
Puglia | TA | Palagianello | C
Puglia | TA | Palagiano | C
Puglia | TA | Pulsano | C
Puglia | TA | Roccaforzata | C
Puglia | TA | San Giorgio Jonico | C
Puglia | TA | San Marzano di San Giuseppe | C
Puglia | TA | Sava | C
Puglia | TA | Statte | C
Puglia | TA | Taranto | C
Puglia | TA | Torricella | C
Sardegna | CA | Arbus | D
Sardegna | CA | Armungia | C
Sardegna | CA | Assemini | C
Sardegna | CA | Ballao | B
Sardegna | CA | Barrali | C
Sardegna | CA | Barumini | C
Sardegna | CA | Buggerru | B
Sardegna | CA | Burcei | D
Sardegna | CA | Cagliari | C
Sardegna | CA | Calasetta | B
Sardegna | CA | Capoterra | C
Sardegna | CA | Carbonia | C
Sardegna | CA | Carloforte | B
Sardegna | CA | Castiadas | C
Sardegna | CA | Collinas | C
Sardegna | CA | Decimomannu | C
Sardegna | CA | Decimoputzu | C
Sardegna | CA | Dolianova | C
Sardegna | CA | Domus de Maria | C
Sardegna | CA | Domusnovas | C
Sardegna | CA | Donori | C
Sardegna | CA | Elmas | C
Sardegna | CA | Fluminimaggiore | C
Sardegna | CA | Furtei | C
Sardegna | CA | Genuri | C
Sardegna | CA | Gesico | D
Sardegna | CA | Gesturi | D
Sardegna | CA | Giba | B
Sardegna | CA | Goni | C
Sardegna | CA | Gonnesa | B
Sardegna | CA | Gonnosfanadiga | C
Sardegna | CA | Guamaggiore | C
Sardegna | CA | Guasila | C
Sardegna | CA | Guspini | C
Sardegna | CA | Iglesias | C
Sardegna | CA | Las Plassas | C
Sardegna | CA | Lunamatrona | C
Sardegna | CA | Mandas | D
Sardegna | CA | Maracalagonis | C
Sardegna | CA | Masainas | C
Sardegna | CA | Monastir | C
Sardegna | CA | Monserrato | C
Sardegna | CA | Muravera | B
Sardegna | CA | Musei | C
Sardegna | CA | Narcao | C
Sardegna | CA | Nuraminis | C
Sardegna | CA | Nuxis | C
Sardegna | CA | Ortacesus | C
Sardegna | CA | Pabillonis | C
Sardegna | CA | Pauli Arbarei | C
Sardegna | CA | Perdaxius | C
Sardegna | CA | Pimentel | C
Sardegna | CA | Piscinas | B
Sardegna | CA | Portoscuso | B
Sardegna | CA | Pula | C
Sardegna | CA | Quartu Sant'Elena | C
Sardegna | CA | Quartucciu | C
Sardegna | CA | Samassi | C
Sardegna | CA | Samatzai | C
Sardegna | CA | San Basilio | D
Sardegna | CA | San Gavino Monreale | C
Sardegna | CA | San Giovanni Suergiu | B
Sardegna | CA | San Nicolò Gerrei | C
Sardegna | CA | San Sperate | C
Sardegna | CA | San Vito | B
Sardegna | CA | Sanluri | C
Sardegna | CA | Santadi | C
Sardegna | CA | Sant'Andrea Frius | C
Sardegna | CA | Sant'Anna Arresi | B
Sardegna | CA | Sant'Antioco | B
Sardegna | CA | Sardara | C
Sardegna | CA | Sarroch | C
Sardegna | CA | Segariu | C
Sardegna | CA | Selargius | C
Sardegna | CA | Selegas | C
Sardegna | CA | Senorbì | C
Sardegna | CA | Serdiana | C
Sardegna | CA | Serramanna | C
Sardegna | CA | Serrenti | C
Sardegna | CA | Sestu | C
Sardegna | CA | Settimo San Pietro | C
Sardegna | CA | Setzu | C
Sardegna | CA | Siddi | C
Sardegna | CA | Siliqua | C
Sardegna | CA | Silius | D
Sardegna | CA | Sinnai | C
Sardegna | CA | Siurgus Donigala | D
Sardegna | CA | Soleminis | C
Sardegna | CA | Suelli | C
Sardegna | CA | Teulada | C
Sardegna | CA | Tratalias | B
Sardegna | CA | Tuili | C
Sardegna | CA | Turri | C
Sardegna | CA | Ussana | C
Sardegna | CA | Ussaramanna | C
Sardegna | CA | Uta | C
Sardegna | CA | Vallermosa | C
Sardegna | CA | Villa San Pietro | C
Sardegna | CA | Villacidro | C
Sardegna | CA | Villamar | C
Sardegna | CA | Villamassargia | C
Sardegna | CA | Villanovaforru | D
Sardegna | CA | Villanovafranca | C
Sardegna | CA | Villaperuccio | B
Sardegna | CA | Villaputzu | B
Sardegna | CA | Villasalto | D
Sardegna | CA | Villasimius | C
Sardegna | CA | Villasor | C
Sardegna | CA | Villaspeciosa | C
Sardegna | NU | Aritzo | E
Sardegna | NU | Arzana | D
Sardegna | NU | Atzara | D
Sardegna | NU | Austis | D
Sardegna | NU | Bari Sardo | B
Sardegna | NU | Baunei | D
Sardegna | NU | Belvì | D
Sardegna | NU | Birori | D
Sardegna | NU | Bitti | D
Sardegna | NU | Bolotana | D
Sardegna | NU | Borore | C
Sardegna | NU | Bortigali | D
Sardegna | NU | Cardedu | B
Sardegna | NU | Desulo | E
Sardegna | NU | Dorgali | C
Sardegna | NU | Dualchi | C
Sardegna | NU | Elini | D
Sardegna | NU | Fonni | E
Sardegna | NU | Gadoni | D
Sardegna | NU | Gairo | D
Sardegna | NU | Galtellì | B
Sardegna | NU | Gavoi | D
Sardegna | NU | Girasole | B
Sardegna | NU | Ilbono | C
Sardegna | NU | Irgoli | B
Sardegna | NU | Jerzu | D
Sardegna | NU | Lanusei | D
Sardegna | NU | Lei | D
Sardegna | NU | Loceri | C
Sardegna | NU | Loculi | B
Sardegna | NU | Lodè | D
Sardegna | NU | Lodine | E
Sardegna | NU | Lotzorai | B
Sardegna | NU | Lula | D
Sardegna | NU | Macomer | D
Sardegna | NU | Mamoiada | D
Sardegna | NU | Meana Sardo | D
Sardegna | NU | Noragugume | C
Sardegna | NU | Nuoro | D
Sardegna | NU | Oliena | C
Sardegna | NU | Ollolai | E
Sardegna | NU | Olzai | D
Sardegna | NU | Onanì | D
Sardegna | NU | Onifai | C
Sardegna | NU | Oniferi | D
Sardegna | NU | Orani | D
Sardegna | NU | Orgosolo | D
Sardegna | NU | Orosei | B
Sardegna | NU | Orotelli | D
Sardegna | NU | Ortueri | D
Sardegna | NU | Orune | D
Sardegna | NU | Osidda | D
Sardegna | NU | Osini | D
Sardegna | NU | Ottana | C
Sardegna | NU | Ovodda | D
Sardegna | NU | Perdasdefogu | D
Sardegna | NU | Posada | B
Sardegna | NU | Sarule | D
Sardegna | NU | Silanus | D
Sardegna | NU | Sindia | D
Sardegna | NU | Siniscola | C
Sardegna | NU | Sorgono | D
Sardegna | NU | Talana | D
Sardegna | NU | Tertenia | C
Sardegna | NU | Teti | D
Sardegna | NU | Tiana | D
Sardegna | NU | Tonara | E
Sardegna | NU | Torpè | B
Sardegna | NU | Tortolì | B
Sardegna | NU | Triei | C
Sardegna | NU | Ulassai | D
Sardegna | NU | Urzulei | D
Sardegna | NU | Ussassai | D
Sardegna | NU | Villagrande Strisaili | D
Sardegna | OR | Abbasanta | C
Sardegna | OR | Aidomaggiore | C
Sardegna | OR | Albagiara | C
Sardegna | OR | Ales | C
Sardegna | OR | Allai | C
Sardegna | OR | Arborea | C
Sardegna | OR | Ardauli | D
Sardegna | OR | Assolo | C
Sardegna | OR | Asuni | C
Sardegna | OR | Baradili | C
Sardegna | OR | Baratili San Pietro | C
Sardegna | OR | Baressa | C
Sardegna | OR | Bauladu | C
Sardegna | OR | Bidonì | C
Sardegna | OR | Bonarcado | C
Sardegna | OR | Boroneddu | C
Sardegna | OR | Bosa | B
Sardegna | OR | Busachi | C
Sardegna | OR | Cabras | C
Sardegna | OR | Cuglieri | D
Sardegna | OR | Curcuris | C
Sardegna | OR | Flussio | C
Sardegna | OR | Fordongianus | C
Sardegna | OR | Ghilarza | C
Sardegna | OR | Gonnoscodina | C
Sardegna | OR | Gonnosnò | C
Sardegna | OR | Gonnostramatza | C
Sardegna | OR | Laconi | D
Sardegna | OR | Magomadas | C
Sardegna | OR | Marrubiu | C
Sardegna | OR | Masullas | C
Sardegna | OR | Milis | C
Sardegna | OR | Modolo | C
Sardegna | OR | Mogorella | C
Sardegna | OR | Mogoro | C
Sardegna | OR | Montresta | D
Sardegna | OR | Morgongiori | D
Sardegna | OR | Narbolia | C
Sardegna | OR | Neoneli | D
Sardegna | OR | Norbello | C
Sardegna | OR | Nughedu Santa Vittoria | D
Sardegna | OR | Nurachi | C
Sardegna | OR | Nureci | D
Sardegna | OR | Ollastra | C
Sardegna | OR | Oristano | C
Sardegna | OR | Palmas Arborea | C
Sardegna | OR | Pau | C
Sardegna | OR | Paulilatino | C
Sardegna | OR | Pompu | C
Sardegna | OR | Riola Sardo | C
Sardegna | OR | Ruinas | D
Sardegna | OR | Sagama | C
Sardegna | OR | Samugheo | D
Sardegna | OR | San Nicolò d'Arcidano | C
Sardegna | OR | San Vero Milis | C
Sardegna | OR | Santa Giusta | C
Sardegna | OR | Santu Lussurgiu | D
Sardegna | OR | Scano di Montiferro | D
Sardegna | OR | Sedilo | C
Sardegna | OR | Seneghe | C
Sardegna | OR | Senis | C
Sardegna | OR | Sennariolo | C
Sardegna | OR | Siamaggiore | C
Sardegna | OR | Siamanna | C
Sardegna | OR | Siapiccia | C
Sardegna | OR | Simala | C
Sardegna | OR | Simaxis | C
Sardegna | OR | Sini | C
Sardegna | OR | Siris | C
Sardegna | OR | Soddì | C
Sardegna | OR | Solarussa | C
Sardegna | OR | Sorradile | D
Sardegna | OR | Suni | C
Sardegna | OR | Tadasuni | C
Sardegna | OR | Terralba | C
Sardegna | OR | Tinnura | C
Sardegna | OR | Tramatza | C
Sardegna | OR | Tresnuraghes | C
Sardegna | OR | Ulà Tirso | D
Sardegna | OR | Uras | C
Sardegna | OR | Usellus | C
Sardegna | OR | Villa Sant'Antonio | C
Sardegna | OR | Villa Verde | C
Sardegna | OR | Villanova Truschedu | C
Sardegna | OR | Villaurbana | C
Sardegna | OR | Zeddiani | C
Sardegna | OR | Zerfaliu | C
Sardegna | SS | Aggius | D
Sardegna | SS | Aglientu | D
Sardegna | SS | Alà dei Sardi | E
Sardegna | SS | Alghero | C
Sardegna | SS | Anela | D
Sardegna | SS | Ardara | D
Sardegna | SS | Arzachena | C
Sardegna | SS | Badesi | C
Sardegna | SS | Banari | D
Sardegna | SS | Benetutti | D
Sardegna | SS | Berchidda | D
Sardegna | SS | Bessude | D
Sardegna | SS | Bonnanaro | D
Sardegna | SS | Bono | D
Sardegna | SS | Bonorva | D
Sardegna | SS | Bortigiadas | D
Sardegna | SS | Borutta | D
Sardegna | SS | Bottidda | D
Sardegna | SS | Buddusò | E
Sardegna | SS | Budoni | B
Sardegna | SS | Bultei | D
Sardegna | SS | Bulzi | C
Sardegna | SS | Burgos | D
Sardegna | SS | Calangianus | D
Sardegna | SS | Cargeghe | D
Sardegna | SS | Castelsardo | C
Sardegna | SS | Cheremule | D
Sardegna | SS | Chiaramonti | D
Sardegna | SS | Codrongianos | D
Sardegna | SS | Cossoine | D
Sardegna | SS | Erula | D
Sardegna | SS | Esporlatu | D
Sardegna | SS | Florinas | D
Sardegna | SS | Giave | D
Sardegna | SS | Golfo Aranci | C
Sardegna | SS | Illorai | D
Sardegna | SS | Ittireddu | D
Sardegna | SS | Ittiri | D
Sardegna | SS | La Maddalena | B
Sardegna | SS | Laerru | C
Sardegna | SS | Loiri Porto San Paolo | C
Sardegna | SS | Luogosanto | D
Sardegna | SS | Luras | D
Sardegna | SS | Mara | D
Sardegna | SS | Martis | D
Sardegna | SS | Monteleone Rocca Doria | D
Sardegna | SS | Monti | D
Sardegna | SS | Mores | D
Sardegna | SS | Muros | D
Sardegna | SS | Nughedu San Nicolò | D
Sardegna | SS | Nule | E
Sardegna | SS | Nulvi | D
Sardegna | SS | Olbia | C
Sardegna | SS | Olmedo | C
Sardegna | SS | Oschiri | C
Sardegna | SS | Osilo | D
Sardegna | SS | Ossi | D
Sardegna | SS | Ozieri | D
Sardegna | SS | Padria | D
Sardegna | SS | Padru | E
Sardegna | SS | Palau | B
Sardegna | SS | Pattada | E
Sardegna | SS | Perfugas | C
Sardegna | SS | Ploaghe | D
Sardegna | SS | Porto Torres | C
Sardegna | SS | Pozzomaggiore | D
Sardegna | SS | Putifigari | D
Sardegna | SS | Romana | D
Sardegna | SS | San Teodoro | B
Sardegna | SS | Santa Maria Coghinas | B
Sardegna | SS | Santa Teresa Gallura | C
Sardegna | SS | Sant'Antonio di Gallura | D
Sardegna | SS | Sassari | C
Sardegna | SS | Sedini | D
Sardegna | SS | Semestene | D
Sardegna | SS | Sennori | D
Sardegna | SS | Siligo | D
Sardegna | SS | Sorso | C
Sardegna | SS | Stintino | C
Sardegna | SS | Telti | D
Sardegna | SS | Tempio Pausania | D
Sardegna | SS | Tergu | D
Sardegna | SS | Thiesi | D
Sardegna | SS | Tissi | C
Sardegna | SS | Torralba | D
Sardegna | SS | Trinità d'Agultu e Vignola | C
Sardegna | SS | Tula | D
Sardegna | SS | Uri | C
Sardegna | SS | Usini | C
Sardegna | SS | Valledoria | C
Sardegna | SS | Viddalba | B
Sardegna | SS | Villanova Monteleone | D
Sardegna | SU | Escalaplano | C
Sardegna | SU | Escolca | D
Sardegna | SU | Esterzili | D
Sardegna | SU | Genoni | D
Sardegna | SU | Gergei | C
Sardegna | SU | Isili | D
Sardegna | SU | Nuragus | C
Sardegna | SU | Nurallao | C
Sardegna | SU | Nurri | D
Sardegna | SU | Orroli | D
Sardegna | SU | Sadali | D
Sardegna | SU | Serri | D
Sardegna | SU | Seui | E
Sardegna | SU | Seulo | D
Sardegna | SU | Villanova Tulo | D
Sicilia | AG | Agrigento | B
Sicilia | AG | Alessandria della Rocca | C
Sicilia | AG | Aragona | C
Sicilia | AG | Bivona | C
Sicilia | AG | Burgio | C
Sicilia | AG | Calamonaci | C
Sicilia | AG | Caltabellotta | D
Sicilia | AG | Camastra | C
Sicilia | AG | Cammarata | D
Sicilia | AG | Campobello di Licata | C
Sicilia | AG | Canicattì | D
Sicilia | AG | Casteltermini | C
Sicilia | AG | Castrofilippo | D
Sicilia | AG | Cattolica Eraclea | B
Sicilia | AG | Cianciana | C
Sicilia | AG | Comitini | C
Sicilia | AG | Favara | C
Sicilia | AG | Grotte | C
Sicilia | AG | Joppolo Giancaxio | C
Sicilia | AG | Lampedusa e Linosa | A
Sicilia | AG | Licata | B
Sicilia | AG | Lucca Sicula | C
Sicilia | AG | Menfi | B
Sicilia | AG | Montallegro | B
Sicilia | AG | Montevago | C
Sicilia | AG | Naro | C
Sicilia | AG | Palma di Montechiaro | B
Sicilia | AG | Porto Empedocle | A
Sicilia | AG | Racalmuto | C
Sicilia | AG | Raffadali | C
Sicilia | AG | Ravanusa | C
Sicilia | AG | Realmonte | B
Sicilia | AG | Ribera | C
Sicilia | AG | Sambuca di Sicilia | C
Sicilia | AG | San Biagio Platani | C
Sicilia | AG | San Giovanni Gemini | D
Sicilia | AG | Santa Elisabetta | C
Sicilia | AG | Santa Margherita di Belice | C
Sicilia | AG | Sant'Angelo Muxaro | C
Sicilia | AG | Santo Stefano Quisquina | D
Sicilia | AG | Sciacca | B
Sicilia | AG | Siculiana | B
Sicilia | AG | Villafranca Sicula | C
Sicilia | CL | Acquaviva Platani | D
Sicilia | CL | Bompensiere | C
Sicilia | CL | Butera | C
Sicilia | CL | Caltanissetta | D
Sicilia | CL | Campofranco | C
Sicilia | CL | Delia | C
Sicilia | CL | Gela | B
Sicilia | CL | Marianopoli | D
Sicilia | CL | Mazzarino | D
Sicilia | CL | Milena | C
Sicilia | CL | Montedoro | C
Sicilia | CL | Mussomeli | D
Sicilia | CL | Niscemi | C
Sicilia | CL | Resuttano | D
Sicilia | CL | Riesi | C
Sicilia | CL | San Cataldo | D
Sicilia | CL | Santa Caterina Villarmosa | D
Sicilia | CL | Serradifalco | D
Sicilia | CL | Sommatino | C
Sicilia | CL | Sutera | D
Sicilia | CL | Vallelunga Pratameno | C
Sicilia | CL | Villalba | D
Sicilia | CT | Aci Bonaccorsi | C
Sicilia | CT | Aci Castello | B
Sicilia | CT | Aci Catena | C
Sicilia | CT | Aci Sant'Antonio | C
Sicilia | CT | Acireale | C
Sicilia | CT | Adrano | D
Sicilia | CT | Belpasso | D
Sicilia | CT | Biancavilla | C
Sicilia | CT | Bronte | D
Sicilia | CT | Calatabiano | C
Sicilia | CT | Caltagirone | C
Sicilia | CT | Camporotondo Etneo | C
Sicilia | CT | Castel di Iudica | C
Sicilia | CT | Castiglione di Sicilia | D
Sicilia | CT | Catania | B
Sicilia | CT | Fiumefreddo di Sicilia | C
Sicilia | CT | Giarre | C
Sicilia | CT | Grammichele | C
Sicilia | CT | Gravina di Catania | C
Sicilia | CT | Licodia Eubea | D
Sicilia | CT | Linguaglossa | D
Sicilia | CT | Maletto | E
Sicilia | CT | Maniace | D
Sicilia | CT | Mascali | B
Sicilia | CT | Mascalucia | C
Sicilia | CT | Mazzarrone | C
Sicilia | CT | Militello in Val di Catania | C
Sicilia | CT | Milo | C
Sicilia | CT | Mineo | C
Sicilia | CT | Mirabella Imbaccari | D
Sicilia | CT | Misterbianco | C
Sicilia | CT | Motta Sant'Anastasia | C
Sicilia | CT | Nicolosi | D
Sicilia | CT | Palagonia | C
Sicilia | CT | Paternò | C
Sicilia | CT | Pedara | D
Sicilia | CT | Piedimonte Etneo | C
Sicilia | CT | Raddusa | C
Sicilia | CT | Ragalna | D
Sicilia | CT | Ramacca | C
Sicilia | CT | Randazzo | D
Sicilia | CT | Riposto | B
Sicilia | CT | San Cono | D
Sicilia | CT | San Giovanni la Punta | C
Sicilia | CT | San Gregorio di Catania | C
Sicilia | CT | San Michele di Ganzaria | C
Sicilia | CT | San Pietro Clarenza | C
Sicilia | CT | Santa Maria di Licodia | C
Sicilia | CT | Santa Venerina | C
Sicilia | CT | Sant'Agata li Battiati | C
Sicilia | CT | Sant'Alfio | D
Sicilia | CT | Scordia | C
Sicilia | CT | Trecastagni | D
Sicilia | CT | Tremestieri Etneo | C
Sicilia | CT | Valverde | F
Sicilia | CT | Viagrande | C
Sicilia | CT | Vizzini | D
Sicilia | CT | Zafferana Etnea | C
Sicilia | EN | Agira | D
Sicilia | EN | Aidone | D
Sicilia | EN | Assoro | D
Sicilia | EN | Barrafranca | C
Sicilia | EN | Calascibetta | D
Sicilia | EN | Catenanuova | C
Sicilia | EN | Centuripe | D
Sicilia | EN | Cerami | E
Sicilia | EN | Enna | E
Sicilia | EN | Gagliano Castelferrato | D
Sicilia | EN | Leonforte | D
Sicilia | EN | Nicosia | D
Sicilia | EN | Nissoria | D
Sicilia | EN | Piazza Armerina | D
Sicilia | EN | Pietraperzia | C
Sicilia | EN | Regalbuto | D
Sicilia | EN | Sperlinga | D
Sicilia | EN | Troina | E
Sicilia | EN | Valguarnera Caropepe | D
Sicilia | EN | Villarosa | D
Sicilia | ME | Acquedolci | B
Sicilia | ME | Alcara li Fusi | C
Sicilia | ME | Alì | C
Sicilia | ME | Alì Terme | B
Sicilia | ME | Antillo | D
Sicilia | ME | Barcellona Pozzo di Gotto | B
Sicilia | ME | Basicò | D
Sicilia | ME | Brolo | B
Sicilia | ME | Capizzi | E
Sicilia | ME | Capo d'Orlando | B
Sicilia | ME | Capri Leone | C
Sicilia | ME | Caronia | C
Sicilia | ME | Casalvecchio Siculo | C
Sicilia | ME | Castel di Lucio | D
Sicilia | ME | Castell'Umberto | D
Sicilia | ME | Castelmola | D
Sicilia | ME | Castroreale | C
Sicilia | ME | Cesarò | E
Sicilia | ME | Condrò | B
Sicilia | ME | Falcone | B
Sicilia | ME | Ficarra | C
Sicilia | ME | Fiumedinisi | C
Sicilia | ME | Floresta | F
Sicilia | ME | Fondachelli-Fantina | D
Sicilia | ME | Forza d'Agrò | C
Sicilia | ME | Francavilla di Sicilia | C
Sicilia | ME | Frazzanò | D
Sicilia | ME | Furci Siculo | B
Sicilia | ME | Furnari | B
Sicilia | ME | Gaggi | B
Sicilia | ME | Galati Mamertino | D
Sicilia | ME | Gallodoro | C
Sicilia | ME | Giardini-Naxos | B
Sicilia | ME | Gioiosa Marea | B
Sicilia | ME | Graniti | C
Sicilia | ME | Gualtieri Sicaminò | B
Sicilia | ME | Itala | C
Sicilia | ME | Leni | C
Sicilia | ME | Letojanni | B
Sicilia | ME | Librizzi | D
Sicilia | ME | Limina | D
Sicilia | ME | Lipari | B
Sicilia | ME | Longi | D
Sicilia | ME | Malfa | B
Sicilia | ME | Malvagna | D
Sicilia | ME | Mandanici | C
Sicilia | ME | Mazzarrà Sant'Andrea | B
Sicilia | ME | Merì | B
Sicilia | ME | Messina | B
Sicilia | ME | Milazzo | B
Sicilia | ME | Militello Rosmarino | C
Sicilia | ME | Mirto | C
Sicilia | ME | Mistretta | E
Sicilia | ME | Mojo Alcantara | D
Sicilia | ME | Monforte San Giorgio | C
Sicilia | ME | Mongiuffi Melia | C
Sicilia | ME | Montagnareale | C
Sicilia | ME | Montalbano Elicona | E
Sicilia | ME | Motta Camastra | D
Sicilia | ME | Motta d'Affermo | D
Sicilia | ME | Naso | D
Sicilia | ME | Nizza di Sicilia | B
Sicilia | ME | Novara di Sicilia | D
Sicilia | ME | Oliveri | B
Sicilia | ME | Pace del Mela | B
Sicilia | ME | Pagliara | C
Sicilia | ME | Patti | B
Sicilia | ME | Pettineo | C
Sicilia | ME | Piraino | C
Sicilia | ME | Raccuja | D
Sicilia | ME | Reitano | C
Sicilia | ME | Roccafiorita | D
Sicilia | ME | Roccalumera | B
Sicilia | ME | Roccavaldina | C
Sicilia | ME | Roccella Valdemone | D
Sicilia | ME | Rodì Milici | C
Sicilia | ME | Rometta | D
Sicilia | ME | San Filippo del Mela | B
Sicilia | ME | San Fratello | D
Sicilia | ME | San Marco d'Alunzio | D
Sicilia | ME | San Pier Niceto | C
Sicilia | ME | San Piero Patti | C
Sicilia | ME | San Salvatore di Fitalia | D
Sicilia | ME | San Teodoro | B
Sicilia | ME | Santa Domenica Vittoria | E
Sicilia | ME | Santa Lucia del Mela | C
Sicilia | ME | Santa Marina Salina | B
Sicilia | ME | Santa Teresa di Riva | B
Sicilia | ME | Sant'Agata di Militello | B
Sicilia | ME | Sant'Alessio Siculo | B
Sicilia | ME | Sant'Angelo di Brolo | C
Sicilia | ME | Santo Stefano di Camastra | B
Sicilia | ME | Saponara | B
Sicilia | ME | Savoca | C
Sicilia | ME | Scaletta Zanclea | B
Sicilia | ME | Sinagra | C
Sicilia | ME | Spadafora | B
Sicilia | ME | Taormina | B
Sicilia | ME | Terme Vigliatore | B
Sicilia | ME | Torregrotta | B
Sicilia | ME | Torrenova | B
Sicilia | ME | Tortorici | C
Sicilia | ME | Tripi | C
Sicilia | ME | Tusa | D
Sicilia | ME | Ucria | D
Sicilia | ME | Valdina | C
Sicilia | ME | Venetico | B
Sicilia | ME | Villafranca Tirrena | B
Sicilia | PA | Alia | D
Sicilia | PA | Alimena | D
Sicilia | PA | Aliminusa | C
Sicilia | PA | Altavilla Milicia | B
Sicilia | PA | Altofonte | C
Sicilia | PA | Bagheria | B
Sicilia | PA | Balestrate | B
Sicilia | PA | Baucina | D
Sicilia | PA | Belmonte Mezzagno | C
Sicilia | PA | Bisacquino | D
Sicilia | PA | Blufi | D
Sicilia | PA | Bolognetta | C
Sicilia | PA | Bompietro | D
Sicilia | PA | Borgetto | C
Sicilia | PA | Caccamo | D
Sicilia | PA | Caltavuturo | D
Sicilia | PA | Campofelice di Fitalia | D
Sicilia | PA | Campofelice di Roccella | B
Sicilia | PA | Campofiorito | D
Sicilia | PA | Camporeale | C
Sicilia | PA | Capaci | B
Sicilia | PA | Carini | B
Sicilia | PA | Castelbuono | C
Sicilia | PA | Casteldaccia | B
Sicilia | PA | Castellana Sicula | D
Sicilia | PA | Castronovo di Sicilia | D
Sicilia | PA | Cefalà Diana | D
Sicilia | PA | Cefalù | B
Sicilia | PA | Cerda | C
Sicilia | PA | Chiusa Sclafani | D
Sicilia | PA | Ciminna | D
Sicilia | PA | Cinisi | B
Sicilia | PA | Collesano | C
Sicilia | PA | Contessa Entellina | D
Sicilia | PA | Corleone | D
Sicilia | PA | Ficarazzi | B
Sicilia | PA | Gangi | E
Sicilia | PA | Geraci Siculo | E
Sicilia | PA | Giardinello | C
Sicilia | PA | Giuliana | D
Sicilia | PA | Godrano | D
Sicilia | PA | Gratteri | D
Sicilia | PA | Isnello | D
Sicilia | PA | Isola delle Femmine | B
Sicilia | PA | Lascari | B
Sicilia | PA | Lercara Friddi | D
Sicilia | PA | Marineo | D
Sicilia | PA | Mezzojuso | D
Sicilia | PA | Misilmeri | B
Sicilia | PA | Monreale | C
Sicilia | PA | Montelepre | C
Sicilia | PA | Montemaggiore Belsito | D
Sicilia | PA | Palazzo Adriano | D
Sicilia | PA | Palermo | B
Sicilia | PA | Partinico | B
Sicilia | PA | Petralia Soprana | E
Sicilia | PA | Petralia Sottana | E
Sicilia | PA | Piana degli Albanesi | D
Sicilia | PA | Polizzi Generosa | D
Sicilia | PA | Pollina | D
Sicilia | PA | Prizzi | E
Sicilia | PA | Roccamena | C
Sicilia | PA | Roccapalumba | D
Sicilia | PA | San Cipirello | C
Sicilia | PA | San Giuseppe Jato | C
Sicilia | PA | San Mauro Castelverde | E
Sicilia | PA | Santa Cristina Gela | D
Sicilia | PA | Santa Flavia | B
Sicilia | PA | Sciara | C
Sicilia | PA | Scillato | C
Sicilia | PA | Sclafani Bagni | D
Sicilia | PA | Termini Imerese | B
Sicilia | PA | Terrasini | B
Sicilia | PA | Torretta | C
Sicilia | PA | Trabia | B
Sicilia | PA | Trappeto | B
Sicilia | PA | Ustica | B
Sicilia | PA | Valledolmo | D
Sicilia | PA | Ventimiglia di Sicilia | D
Sicilia | PA | Vicari | D
Sicilia | PA | Villabate | B
Sicilia | PA | Villafrati | C
Sicilia | RG | Acate | C
Sicilia | RG | Chiaramonte Gulfi | D
Sicilia | RG | Comiso | C
Sicilia | RG | Giarratana | C
Sicilia | RG | Ispica | C
Sicilia | RG | Modica | C
Sicilia | RG | Monterosso Almo | D
Sicilia | RG | Pozzallo | B
Sicilia | RG | Ragusa | C
Sicilia | RG | Santa Croce Camerina | B
Sicilia | RG | Scicli | B
Sicilia | RG | Vittoria | C
Sicilia | SR | Augusta | B
Sicilia | SR | Avola | B
Sicilia | SR | Buccheri | D
Sicilia | SR | Buscemi | D
Sicilia | SR | Canicattini Bagni | C
Sicilia | SR | Carlentini | C
Sicilia | SR | Cassaro | D
Sicilia | SR | Ferla | D
Sicilia | SR | Floridia | C
Sicilia | SR | Francofonte | C
Sicilia | SR | Lentini | C
Sicilia | SR | Melilli | C
Sicilia | SR | Noto | C
Sicilia | SR | Pachino | B
Sicilia | SR | Palazzolo Acreide | D
Sicilia | SR | Portopalo di Capo Passero | B
Sicilia | SR | Priolo Gargallo | B
Sicilia | SR | Rosolini | C
Sicilia | SR | Siracusa | B
Sicilia | SR | Solarino | C
Sicilia | SR | Sortino | C
Sicilia | TP | Alcamo | C
Sicilia | TP | Buseto Palizzolo | C
Sicilia | TP | Calatafimi Segesta | C
Sicilia | TP | Campobello di Mazara | C
Sicilia | TP | Castellammare del Golfo | B
Sicilia | TP | Castelvetrano | C
Sicilia | TP | Custonaci | C
Sicilia | TP | Erice | D
Sicilia | TP | Favignana | B
Sicilia | TP | Gibellina | C
Sicilia | TP | Marsala | B
Sicilia | TP | Mazara del Vallo | C
Sicilia | TP | Paceco | B
Sicilia | TP | Pantelleria | B
Sicilia | TP | Partanna | C
Sicilia | TP | Petrosino | C
Sicilia | TP | Poggioreale | C
Sicilia | TP | Salaparuta | C
Sicilia | TP | Salemi | C
Sicilia | TP | San Vito Lo Capo | B
Sicilia | TP | Santa Ninfa | C
Sicilia | TP | Trapani | B
Sicilia | TP | Valderice | C
Sicilia | TP | Vita | C
Toscana | AR | Anghiari | E
Toscana | AR | Arezzo | E
Toscana | AR | Badia Tedalda | E
Toscana | AR | Bibbiena | E
Toscana | AR | Bucine | D
Toscana | AR | Capolona | D
Toscana | AR | Caprese Michelangelo | E
Toscana | AR | Castel Focognano | E
Toscana | AR | Castel San Niccolò | E
Toscana | AR | Castelfranco Piandiscò | E
Toscana | AR | Castiglion Fibocchi | D
Toscana | AR | Castiglion Fiorentino | E
Toscana | AR | Cavriglia | E
Toscana | AR | Chitignano | E
Toscana | AR | Chiusi della Verna | F
Toscana | AR | Civitella in Val di Chiana | E
Toscana | AR | Cortona | E
Toscana | AR | Foiano della Chiana | E
Toscana | AR | Laterina Pergine Valdarno | D
Toscana | AR | Loro Ciuffenna | E
Toscana | AR | Lucignano | E
Toscana | AR | Marciano della Chiana | E
Toscana | AR | Monte San Savino | E
Toscana | AR | Montemignaio | E
Toscana | AR | Monterchi | E
Toscana | AR | Montevarchi | D
Toscana | AR | Ortignano Raggiolo | E
Toscana | AR | Pieve Santo Stefano | E
Toscana | AR | Poppi | E
Toscana | AR | Pratovecchio Stia | E
Toscana | AR | San Giovanni Valdarno | D
Toscana | AR | Sansepolcro | E
Toscana | AR | Sestino | E
Toscana | AR | Subbiano | D
Toscana | AR | Talla | E
Toscana | AR | Terranuova Bracciolini | D
Toscana | FI | Bagno a Ripoli | D
Toscana | FI | Barberino di Mugello | E
Toscana | FI | Barberino Tavarnelle | D
Toscana | FI | Borgo San Lorenzo | E
Toscana | FI | Calenzano | D
Toscana | FI | Campi Bisenzio | D
Toscana | FI | Capraia e Limite | D
Toscana | FI | Castelfiorentino | D
Toscana | FI | Cerreto Guidi | D
Toscana | FI | Certaldo | D
Toscana | FI | Dicomano | D
Toscana | FI | Empoli | D
Toscana | FI | Fiesole | E
Toscana | FI | Figline e Incisa Valdarno | D
Toscana | FI | Firenze | D
Toscana | FI | Firenzuola | E
Toscana | FI | Fucecchio | D
Toscana | FI | Gambassi Terme | E
Toscana | FI | Greve in Chianti | E
Toscana | FI | Impruneta | E
Toscana | FI | Lastra a Signa | D
Toscana | FI | Londa | E
Toscana | FI | Marradi | E
Toscana | FI | Montaione | E
Toscana | FI | Montelupo Fiorentino | D
Toscana | FI | Montespertoli | E
Toscana | FI | Palazzuolo sul Senio | E
Toscana | FI | Pelago | E
Toscana | FI | Pontassieve | D
Toscana | FI | Reggello | E
Toscana | FI | Rignano sull'Arno | D
Toscana | FI | Rufina | D
Toscana | FI | San Casciano in Val di Pesa | E
Toscana | FI | San Godenzo | E
Toscana | FI | Scandicci | D
Toscana | FI | Scarperia e San Piero | E
Toscana | FI | Sesto Fiorentino | D
Toscana | FI | Signa | D
Toscana | FI | Vaglia | E
Toscana | FI | Vicchio | E
Toscana | FI | Vinci | D
Toscana | GR | Arcidosso | E
Toscana | GR | Campagnatico | D
Toscana | GR | Capalbio | D
Toscana | GR | Castel del Piano | E
Toscana | GR | Castell'Azzara | E
Toscana | GR | Castiglione della Pescaia | D
Toscana | GR | Cinigiano | D
Toscana | GR | Civitella Paganico | D
Toscana | GR | Follonica | D
Toscana | GR | Gavorrano | D
Toscana | GR | Grosseto | D
Toscana | GR | Isola del Giglio | D
Toscana | GR | Magliano in Toscana | D
Toscana | GR | Manciano | E
Toscana | GR | Massa Marittima | E
Toscana | GR | Monte Argentario | C
Toscana | GR | Monterotondo Marittimo | E
Toscana | GR | Montieri | E
Toscana | GR | Orbetello | C
Toscana | GR | Pitigliano | E
Toscana | GR | Roccalbegna | E
Toscana | GR | Roccastrada | E
Toscana | GR | Santa Fiora | E
Toscana | GR | Scansano | E
Toscana | GR | Scarlino | D
Toscana | GR | Seggiano | E
Toscana | GR | Semproniano | E
Toscana | GR | Sorano | E
Toscana | LI | Bibbona | D
Toscana | LI | Campiglia Marittima | D
Toscana | LI | Campo nell'Elba | C
Toscana | LI | Capoliveri | C
Toscana | LI | Capraia Isola | C
Toscana | LI | Castagneto Carducci | D
Toscana | LI | Cecina | C
Toscana | LI | Collesalvetti | D
Toscana | LI | Livorno | D
Toscana | LI | Marciana | D
Toscana | LI | Marciana Marina | C
Toscana | LI | Piombino | C
Toscana | LI | Porto Azzurro | C
Toscana | LI | Portoferraio | C
Toscana | LI | Rio | C
Toscana | LI | Rosignano Marittimo | D
Toscana | LI | San Vincenzo | C
Toscana | LI | Sassetta | D
Toscana | LI | Suvereto | C
Toscana | LU | Altopascio | D
Toscana | LU | Bagni di Lucca | E
Toscana | LU | Barga | E
Toscana | LU | Borgo a Mozzano | E
Toscana | LU | Camaiore | D
Toscana | LU | Camporgiano | E
Toscana | LU | Capannori | D
Toscana | LU | Careggine | F
Toscana | LU | Castelnuovo di Garfagnana | E
Toscana | LU | Castiglione di Garfagnana | E
Toscana | LU | Coreglia Antelminelli | E
Toscana | LU | Fabbriche di Vergemoli | E
Toscana | LU | Forte dei Marmi | D
Toscana | LU | Fosciandora | E
Toscana | LU | Gallicano | E
Toscana | LU | Lucca | D
Toscana | LU | Massarosa | D
Toscana | LU | Minucciano | F
Toscana | LU | Molazzana | E
Toscana | LU | Montecarlo | D
Toscana | LU | Pescaglia | E
Toscana | LU | Piazza al Serchio | E
Toscana | LU | Pietrasanta | D
Toscana | LU | Pieve Fosciana | E
Toscana | LU | Porcari | D
Toscana | LU | San Romano in Garfagnana | E
Toscana | LU | Seravezza | D
Toscana | LU | Sillano Giuncugnano | E
Toscana | LU | Stazzema | F
Toscana | LU | Vagli Sotto | E
Toscana | LU | Viareggio | D
Toscana | LU | Villa Basilica | E
Toscana | LU | Villa Collemandina | E
Toscana | MS | Aulla | D
Toscana | MS | Bagnone | E
Toscana | MS | Carrara | D
Toscana | MS | Casola in Lunigiana | E
Toscana | MS | Comano | E
Toscana | MS | Filattiera | E
Toscana | MS | Fivizzano | E
Toscana | MS | Fosdinovo | E
Toscana | MS | Licciana Nardi | E
Toscana | MS | Massa | D
Toscana | MS | Montignoso | D
Toscana | MS | Mulazzo | E
Toscana | MS | Podenzana | E
Toscana | MS | Pontremoli | E
Toscana | MS | Tresana | D
Toscana | MS | Villafranca in Lunigiana | D
Toscana | MS | Zeri | F
Toscana | PI | Bientina | D
Toscana | PI | Buti | D
Toscana | PI | Calci | D
Toscana | PI | Calcinaia | D
Toscana | PI | Capannoli | D
Toscana | PI | Casale Marittimo | D
Toscana | PI | Casciana Terme Lari | D
Toscana | PI | Cascina | D
Toscana | PI | Castelfranco di Sotto | D
Toscana | PI | Castellina Marittima | D
Toscana | PI | Castelnuovo di Val di Cecina | E
Toscana | PI | Chianni | D
Toscana | PI | Crespina Lorenzana | D
Toscana | PI | Fauglia | D
Toscana | PI | Guardistallo | D
Toscana | PI | Lajatico | D
Toscana | PI | Montecatini Val di Cecina | E
Toscana | PI | Montescudaio | D
Toscana | PI | Monteverdi Marittimo | D
Toscana | PI | Montopoli in Val d'Arno | D
Toscana | PI | Orciano Pisano | D
Toscana | PI | Palaia | D
Toscana | PI | Peccioli | D
Toscana | PI | Pisa | D
Toscana | PI | Pomarance | D
Toscana | PI | Ponsacco | D
Toscana | PI | Pontedera | D
Toscana | PI | Riparbella | D
Toscana | PI | San Giuliano Terme | D
Toscana | PI | San Miniato | D
Toscana | PI | Santa Croce sull'Arno | D
Toscana | PI | Santa Luce | D
Toscana | PI | Santa Maria a Monte | D
Toscana | PI | Terricciola | D
Toscana | PI | Vecchiano | D
Toscana | PI | Vicopisano | D
Toscana | PI | Volterra | E
Toscana | PO | Cantagallo | E
Toscana | PO | Carmignano | D
Toscana | PO | Montemurlo | D
Toscana | PO | Poggio a Caiano | D
Toscana | PO | Prato | D
Toscana | PO | Vaiano | D
Toscana | PO | Vernio | E
Toscana | PT | Abetone Cutigliano | D
Toscana | PT | Agliana | D
Toscana | PT | Buggiano | D
Toscana | PT | Chiesina Uzzanese | D
Toscana | PT | Lamporecchio | D
Toscana | PT | Larciano | D
Toscana | PT | Marliana | E
Toscana | PT | Massa e Cozzile | E
Toscana | PT | Monsummano Terme | D
Toscana | PT | Montale | D
Toscana | PT | Montecatini Terme | D
Toscana | PT | Pescia | D
Toscana | PT | Pieve a Nievole | D
Toscana | PT | Pistoia | D
Toscana | PT | Ponte Buggianese | D
Toscana | PT | Quarrata | D
Toscana | PT | Sambuca Pistoiese | E
Toscana | PT | San Marcello Piteglio | D
Toscana | PT | Serravalle Pistoiese | D
Toscana | PT | Uzzano | D
Toscana | SI | Abbadia San Salvatore | E
Toscana | SI | Asciano | D
Toscana | SI | Buonconvento | D
Toscana | SI | Casole d'Elsa | E
Toscana | SI | Castellina in Chianti | E
Toscana | SI | Castelnuovo Berardenga | D
Toscana | SI | Castiglione d'Orcia | E
Toscana | SI | Cetona | D
Toscana | SI | Chianciano Terme | E
Toscana | SI | Chiusdino | E
Toscana | SI | Chiusi | D
Toscana | SI | Colle di Val d'Elsa | D
Toscana | SI | Gaiole in Chianti | D
Toscana | SI | Montalcino | E
Toscana | SI | Montepulciano | D
Toscana | SI | Monteriggioni | D
Toscana | SI | Monteroni d'Arbia | D
Toscana | SI | Monticiano | D
Toscana | SI | Murlo | D
Toscana | SI | Piancastagnaio | E
Toscana | SI | Pienza | E
Toscana | SI | Poggibonsi | D
Toscana | SI | Radda in Chianti | E
Toscana | SI | Radicofani | E
Toscana | SI | Radicondoli | E
Toscana | SI | Rapolano Terme | D
Toscana | SI | San Casciano dei Bagni | E
Toscana | SI | San Gimignano | D
Toscana | SI | San Quirico d'Orcia | D
Toscana | SI | Sarteano | E
Toscana | SI | Siena | D
Toscana | SI | Sinalunga | D
Toscana | SI | Sovicille | D
Toscana | SI | Torrita di Siena | D
Toscana | SI | Trequanda | E
Trentino Alto Adige | BZ | Aldino | F
Trentino Alto Adige | BZ | Andriano | E
Trentino Alto Adige | BZ | Anterivo | F
Trentino Alto Adige | BZ | Appiano sulla strada del vino | F
Trentino Alto Adige | BZ | Avelengo | F
Trentino Alto Adige | BZ | Badia | F
Trentino Alto Adige | BZ | Barbiano | F
Trentino Alto Adige | BZ | Bolzano | E
Trentino Alto Adige | BZ | Braies | F
Trentino Alto Adige | BZ | Brennero | F
Trentino Alto Adige | BZ | Bressanone | F
Trentino Alto Adige | BZ | Bronzolo | E
Trentino Alto Adige | BZ | Brunico | F
Trentino Alto Adige | BZ | Caines | F
Trentino Alto Adige | BZ | Caldaro sulla strada del vino | F
Trentino Alto Adige | BZ | Campo di Trens | F
Trentino Alto Adige | BZ | Campo Tures | F
Trentino Alto Adige | BZ | Castelbello-Ciardes | F
Trentino Alto Adige | BZ | Castelrotto | F
Trentino Alto Adige | BZ | Cermes | E
Trentino Alto Adige | BZ | Chienes | F
Trentino Alto Adige | BZ | Chiusa | F
Trentino Alto Adige | BZ | Cornedo all'Isarco | E
Trentino Alto Adige | BZ | Cortaccia sulla strada del vino | E
Trentino Alto Adige | BZ | Cortina sulla strada del vino | E
Trentino Alto Adige | BZ | Corvara in Badia | F
Trentino Alto Adige | BZ | Curon Venosta | F
Trentino Alto Adige | BZ | Dobbiaco | F
Trentino Alto Adige | BZ | Egna | E
Trentino Alto Adige | BZ | Falzes | F
Trentino Alto Adige | BZ | Fiè allo Sciliar | F
Trentino Alto Adige | BZ | Fortezza | F
Trentino Alto Adige | BZ | Funes | F
Trentino Alto Adige | BZ | Gais | F
Trentino Alto Adige | BZ | Gargazzone | E
Trentino Alto Adige | BZ | Glorenza | F
Trentino Alto Adige | BZ | La Valle | F
Trentino Alto Adige | BZ | Laces | F
Trentino Alto Adige | BZ | Lagundo | E
Trentino Alto Adige | BZ | Laion | F
Trentino Alto Adige | BZ | Laives | E
Trentino Alto Adige | BZ | Lana | E
Trentino Alto Adige | BZ | Lasa | F
Trentino Alto Adige | BZ | Lauregno | F
Trentino Alto Adige | BZ | Luson | F
Trentino Alto Adige | BZ | Magrè sulla strada del vino | E
Trentino Alto Adige | BZ | Malles Venosta | F
Trentino Alto Adige | BZ | Marebbe | F
Trentino Alto Adige | BZ | Marlengo | E
Trentino Alto Adige | BZ | Martello | F
Trentino Alto Adige | BZ | Meltina | F
Trentino Alto Adige | BZ | Merano | E
Trentino Alto Adige | BZ | Monguelfo-Tesido | F
Trentino Alto Adige | BZ | Montagna | F
Trentino Alto Adige | BZ | Moso in Passiria | F
Trentino Alto Adige | BZ | Nalles | E
Trentino Alto Adige | BZ | Naturno | F
Trentino Alto Adige | BZ | Naz-Sciaves | F
Trentino Alto Adige | BZ | Nova Levante | F
Trentino Alto Adige | BZ | Nova Ponente | F
Trentino Alto Adige | BZ | Ora | E
Trentino Alto Adige | BZ | Ortisei | F
Trentino Alto Adige | BZ | Parcines | F
Trentino Alto Adige | BZ | Perca | F
Trentino Alto Adige | BZ | Plaus | F
Trentino Alto Adige | BZ | Ponte Gardena | F
Trentino Alto Adige | BZ | Postal | E
Trentino Alto Adige | BZ | Prato allo Stelvio | F
Trentino Alto Adige | BZ | Predoi | F
Trentino Alto Adige | BZ | Proves | F
Trentino Alto Adige | BZ | Racines | F
Trentino Alto Adige | BZ | Rasun-Anterselva | F
Trentino Alto Adige | BZ | Renon | F
Trentino Alto Adige | BZ | Rifiano | F
Trentino Alto Adige | BZ | Rio di Pusteria | F
Trentino Alto Adige | BZ | Rodengo | F
Trentino Alto Adige | BZ | Salorno | E
Trentino Alto Adige | BZ | San Candido | F
Trentino Alto Adige | BZ | San Genesio Atesino | F
Trentino Alto Adige | BZ | San Leonardo in Passiria | F
Trentino Alto Adige | BZ | San Lorenzo di Sebato | F
Trentino Alto Adige | BZ | San Martino in Badia | F
Trentino Alto Adige | BZ | San Martino in Passiria | F
Trentino Alto Adige | BZ | San Pancrazio | F
Trentino Alto Adige | BZ | Santa Cristina Valgardena | F
Trentino Alto Adige | BZ | Sarentino | F
Trentino Alto Adige | BZ | Scena | F
Trentino Alto Adige | BZ | Selva dei Molini | F
Trentino Alto Adige | BZ | Selva di Val Gardena | F
Trentino Alto Adige | BZ | Senales | F
Trentino Alto Adige | BZ | Senale-San Felice | F
Trentino Alto Adige | BZ | Sesto | F
Trentino Alto Adige | BZ | Silandro | F
Trentino Alto Adige | BZ | Sluderno | F
Trentino Alto Adige | BZ | Stelvio | F
Trentino Alto Adige | BZ | Terento | F
Trentino Alto Adige | BZ | Terlano | E
Trentino Alto Adige | BZ | Termeno sulla strada del vino | E
Trentino Alto Adige | BZ | Tesimo | F
Trentino Alto Adige | BZ | Tires | F
Trentino Alto Adige | BZ | Tirolo | F
Trentino Alto Adige | BZ | Trodena nel parco naturale | E
Trentino Alto Adige | BZ | Tubre | F
Trentino Alto Adige | BZ | Ultimo | F
Trentino Alto Adige | BZ | Vadena | E
Trentino Alto Adige | BZ | Val di Vizze | F
Trentino Alto Adige | BZ | Valdaora | F
Trentino Alto Adige | BZ | Valle Aurina | F
Trentino Alto Adige | BZ | Valle di Casies | F
Trentino Alto Adige | BZ | Vandoies | F
Trentino Alto Adige | BZ | Varna | F
Trentino Alto Adige | BZ | Velturno | F
Trentino Alto Adige | BZ | Verano | F
Trentino Alto Adige | BZ | Villabassa | F
Trentino Alto Adige | BZ | Villandro | F
Trentino Alto Adige | BZ | Vipiteno | F
Trentino Alto Adige | TN | Ala | E
Trentino Alto Adige | TN | Albiano | F
Trentino Alto Adige | TN | Aldeno | E
Trentino Alto Adige | TN | Altavalle | F
Trentino Alto Adige | TN | Altopiano della Vigolana | E
Trentino Alto Adige | TN | Amblar-Don | F
Trentino Alto Adige | TN | Andalo | F
Trentino Alto Adige | TN | Arco | E
Trentino Alto Adige | TN | Avio | E
Trentino Alto Adige | TN | Baselga di Pinè | F
Trentino Alto Adige | TN | Bedollo | F
Trentino Alto Adige | TN | Besenello | E
Trentino Alto Adige | TN | Bieno | F
Trentino Alto Adige | TN | Bleggio Superiore | F
Trentino Alto Adige | TN | Bocenago | F
Trentino Alto Adige | TN | Bondone | F
Trentino Alto Adige | TN | Borgo Chiese | F
Trentino Alto Adige | TN | Borgo D'Ananunia | E
Trentino Alto Adige | TN | Borgo Lares | F
Trentino Alto Adige | TN | Borgo Valsugana | E
Trentino Alto Adige | TN | Brentonico | F
Trentino Alto Adige | TN | Bresimo | F
Trentino Alto Adige | TN | Caderzone Terme | F
Trentino Alto Adige | TN | Calceranica al Lago | F
Trentino Alto Adige | TN | Caldes | F
Trentino Alto Adige | TN | Caldonazzo | F
Trentino Alto Adige | TN | Calliano | E
Trentino Alto Adige | TN | Campitello di Fassa | F
Trentino Alto Adige | TN | Campodenno | F
Trentino Alto Adige | TN | Canal San Bovo | F
Trentino Alto Adige | TN | Canazei | F
Trentino Alto Adige | TN | Capriana | F
Trentino Alto Adige | TN | Carano | F
Trentino Alto Adige | TN | Carisolo | F
Trentino Alto Adige | TN | Carzano | F
Trentino Alto Adige | TN | Castel Condino | F
Trentino Alto Adige | TN | Castel Ivano | E
Trentino Alto Adige | TN | Castello Tesino | F
Trentino Alto Adige | TN | Castello-Molina di Fiemme | F
Trentino Alto Adige | TN | Castelnuovo | E
Trentino Alto Adige | TN | Cavalese | F
Trentino Alto Adige | TN | Cavareno | F
Trentino Alto Adige | TN | Cavedago | F
Trentino Alto Adige | TN | Cavedine | F
Trentino Alto Adige | TN | Cavizzana | F
Trentino Alto Adige | TN | Cembra Lisignago | F
Trentino Alto Adige | TN | Cimone | F
Trentino Alto Adige | TN | Cinte Tesino | F
Trentino Alto Adige | TN | Cis | F
Trentino Alto Adige | TN | Civezzano | F
Trentino Alto Adige | TN | Cles | F
Trentino Alto Adige | TN | Comano Terme | F
Trentino Alto Adige | TN | Commezzadura | F
Trentino Alto Adige | TN | Contà | F
Trentino Alto Adige | TN | Croviana | F
Trentino Alto Adige | TN | Dambel | F
Trentino Alto Adige | TN | Denno | F
Trentino Alto Adige | TN | Dimaro Folgarida | F
Trentino Alto Adige | TN | Drena | F
Trentino Alto Adige | TN | Dro | E
Trentino Alto Adige | TN | Fai della Paganella | F
Trentino Alto Adige | TN | Fiavè | F
Trentino Alto Adige | TN | Fierozzo | F
Trentino Alto Adige | TN | Folgaria | F
Trentino Alto Adige | TN | Fornace | F
Trentino Alto Adige | TN | Frassilongo | F
Trentino Alto Adige | TN | Garniga Terme | E
Trentino Alto Adige | TN | Giovo | F
Trentino Alto Adige | TN | Giustino | F
Trentino Alto Adige | TN | Grigno | E
Trentino Alto Adige | TN | Imer | F
Trentino Alto Adige | TN | Isera | E
Trentino Alto Adige | TN | Lavarone | F
Trentino Alto Adige | TN | Lavis | E
Trentino Alto Adige | TN | Ledro | E
Trentino Alto Adige | TN | Levico Terme | F
Trentino Alto Adige | TN | Livo | F
Trentino Alto Adige | TN | Lona-Lases | F
Trentino Alto Adige | TN | Luserna | F
Trentino Alto Adige | TN | Madruzzo | E
Trentino Alto Adige | TN | Malè | F
Trentino Alto Adige | TN | Massimeno | F
Trentino Alto Adige | TN | Mazzin | F
Trentino Alto Adige | TN | Mezzana | F
Trentino Alto Adige | TN | Mezzano | F
Trentino Alto Adige | TN | Mezzocorona | E
Trentino Alto Adige | TN | Mezzolombardo | E
Trentino Alto Adige | TN | Moena | F
Trentino Alto Adige | TN | Molveno | F
Trentino Alto Adige | TN | Mori | E
Trentino Alto Adige | TN | Nago-Torbole | E
Trentino Alto Adige | TN | Nogaredo | E
Trentino Alto Adige | TN | Nomi | E
Trentino Alto Adige | TN | Novaledo | F
Trentino Alto Adige | TN | Novella | F
Trentino Alto Adige | TN | Ospedaletto | E
Trentino Alto Adige | TN | Ossana | F
Trentino Alto Adige | TN | Palù del Fersina | F
Trentino Alto Adige | TN | Panchià | F
Trentino Alto Adige | TN | Peio | F
Trentino Alto Adige | TN | Pellizzano | F
Trentino Alto Adige | TN | Pelugo | F
Trentino Alto Adige | TN | Pergine Valsugana | F
Trentino Alto Adige | TN | Pieve di Bono-Prezzo | F
Trentino Alto Adige | TN | Pieve Tesino | F
Trentino Alto Adige | TN | Pinzolo | F
Trentino Alto Adige | TN | Pomarolo | E
Trentino Alto Adige | TN | Porte di Rendena | F
Trentino Alto Adige | TN | Predaia | E
Trentino Alto Adige | TN | Predazzo | F
Trentino Alto Adige | TN | Primiero San Martino di Castrozza | F
Trentino Alto Adige | TN | Rabbi | F
Trentino Alto Adige | TN | Riva del Garda | E
Trentino Alto Adige | TN | Romeno | F
Trentino Alto Adige | TN | Roncegno Terme | F
Trentino Alto Adige | TN | Ronchi Valsugana | F
Trentino Alto Adige | TN | Ronzo-Chienis | F
Trentino Alto Adige | TN | Ronzone | F
Trentino Alto Adige | TN | Roverè della Luna | E
Trentino Alto Adige | TN | Rovereto | E
Trentino Alto Adige | TN | Ruffrè-Mendola | F
Trentino Alto Adige | TN | Rumo | F
Trentino Alto Adige | TN | Sagron Mis | F
Trentino Alto Adige | TN | Samone | E
Trentino Alto Adige | TN | San Lorenzo Dorsino | F
Trentino Alto Adige | TN | San Michele all'Adige | E
Trentino Alto Adige | TN | Sant'Orsola Terme | F
Trentino Alto Adige | TN | Sanzeno | F
Trentino Alto Adige | TN | Sarnonico | F
Trentino Alto Adige | TN | Scurelle | E
Trentino Alto Adige | TN | Segonzano | F
Trentino Alto Adige | TN | Sella Giudicarie | F
Trentino Alto Adige | TN | Sen Jan di Fassa | F
Trentino Alto Adige | TN | Sfruz | F
Trentino Alto Adige | TN | Soraga | F
Trentino Alto Adige | TN | Sover | F
Trentino Alto Adige | TN | Spiazzo | F
Trentino Alto Adige | TN | Spormaggiore | F
Trentino Alto Adige | TN | Sporminore | F
Trentino Alto Adige | TN | Stenico | F
Trentino Alto Adige | TN | Storo | F
Trentino Alto Adige | TN | Strembo | F
Trentino Alto Adige | TN | Telve | F
Trentino Alto Adige | TN | Telve di Sopra | F
Trentino Alto Adige | TN | Tenna | F
Trentino Alto Adige | TN | Tenno | F
Trentino Alto Adige | TN | Terragnolo | F
Trentino Alto Adige | TN | Terre d'Adige | F
Trentino Alto Adige | TN | Terzolas | F
Trentino Alto Adige | TN | Tesero | F
Trentino Alto Adige | TN | Tione di Trento | F
Trentino Alto Adige | TN | Ton | F
Trentino Alto Adige | TN | Torcegno | F
Trentino Alto Adige | TN | Trambileno | F
Trentino Alto Adige | TN | Tre Ville | F
Trentino Alto Adige | TN | Trento | F
Trentino Alto Adige | TN | Valdaone | F
Trentino Alto Adige | TN | Valfloriana | F
Trentino Alto Adige | TN | Vallarsa | F
Trentino Alto Adige | TN | Vallelaghi | F
Trentino Alto Adige | TN | Vermiglio | F
Trentino Alto Adige | TN | Vignola-Falesina | F
Trentino Alto Adige | TN | Villa Lagarina | E
Trentino Alto Adige | TN | Ville d'Anaunia | F
Trentino Alto Adige | TN | Ville di Fiemme | E
Trentino Alto Adige | TN | Volano | E
Trentino Alto Adige | TN | Ziano di Fiemme | F
Umbria | PG | Assisi | E
Umbria | PG | Bastia Umbra | D
Umbria | PG | Bettona | E
Umbria | PG | Bevagna | D
Umbria | PG | Campello sul Clitunno | D
Umbria | PG | Cannara | D
Umbria | PG | Cascia | E
Umbria | PG | Castel Ritaldi | E
Umbria | PG | Castiglione del Lago | D
Umbria | PG | Cerreto di Spoleto | E
Umbria | PG | Citerna | E
Umbria | PG | Città della Pieve | E
Umbria | PG | Città di Castello | E
Umbria | PG | Collazzone | E
Umbria | PG | Corciano | E
Umbria | PG | Costacciaro | E
Umbria | PG | Deruta | D
Umbria | PG | Foligno | D
Umbria | PG | Fossato di Vico | E
Umbria | PG | Fratta Todina | D
Umbria | PG | Giano dell'Umbria | E
Umbria | PG | Gualdo Cattaneo | E
Umbria | PG | Gualdo Tadino | E
Umbria | PG | Gubbio | E
Umbria | PG | Lisciano Niccone | E
Umbria | PG | Magione | D
Umbria | PG | Marsciano | D
Umbria | PG | Massa Martana | E
Umbria | PG | Monte Castello di Vibio | E
Umbria | PG | Monte Santa Maria Tiberina | E
Umbria | PG | Montefalco | E
Umbria | PG | Monteleone di Spoleto | E
Umbria | PG | Montone | E
Umbria | PG | Nocera Umbra | E
Umbria | PG | Norcia | E
Umbria | PG | Paciano | E
Umbria | PG | Panicale | E
Umbria | PG | Passignano sul Trasimeno | D
Umbria | PG | Perugia | E
Umbria | PG | Piegaro | E
Umbria | PG | Pietralunga | E
Umbria | PG | Poggiodomo | E
Umbria | PG | Preci | E
Umbria | PG | San Giustino | E
Umbria | PG | Sant'Anatolia di Narco | E
Umbria | PG | Scheggia e Pascelupo | E
Umbria | PG | Scheggino | D
Umbria | PG | Sellano | E
Umbria | PG | Sigillo | E
Umbria | PG | Spello | D
Umbria | PG | Spoleto | E
Umbria | PG | Todi | E
Umbria | PG | Torgiano | D
Umbria | PG | Trevi | E
Umbria | PG | Tuoro sul Trasimeno | E
Umbria | PG | Umbertide | E
Umbria | PG | Valfabbrica | D
Umbria | PG | Vallo di Nera | E
Umbria | PG | Valtopina | E
Umbria | TR | Acquasparta | D
Umbria | TR | Allerona | E
Umbria | TR | Alviano | D
Umbria | TR | Amelia | D
Umbria | TR | Arrone | D
Umbria | TR | Attigliano | D
Umbria | TR | Avigliano Umbro | E
Umbria | TR | Baschi | D
Umbria | TR | Calvi dell'Umbria | D
Umbria | TR | Castel Giorgio | E
Umbria | TR | Castel Viscardo | E
Umbria | TR | Fabro | D
Umbria | TR | Ferentillo | D
Umbria | TR | Ficulle | E
Umbria | TR | Giove | D
Umbria | TR | Guardea | D
Umbria | TR | Lugnano in Teverina | E
Umbria | TR | Montecastrilli | D
Umbria | TR | Montecchio | D
Umbria | TR | Montefranco | D
Umbria | TR | Montegabbione | E
Umbria | TR | Monteleone d'Orvieto | E
Umbria | TR | Narni | D
Umbria | TR | Orvieto | D
Umbria | TR | Otricoli | D
Umbria | TR | Parrano | E
Umbria | TR | Penna in Teverina | D
Umbria | TR | Polino | E
Umbria | TR | Porano | E
Umbria | TR | San Gemini | D
Umbria | TR | San Venanzo | E
Umbria | TR | Stroncone | E
Umbria | TR | Terni | D
Valle D'Aosta | AO | Allein | F
Valle D'Aosta | AO | Antey-Saint-André | F
Valle D'Aosta | AO | Aosta | E
Valle D'Aosta | AO | Arnad | E
Valle D'Aosta | AO | Arvier | F
Valle D'Aosta | AO | Avise | F
Valle D'Aosta | AO | Ayas | F
Valle D'Aosta | AO | Aymavilles | E
Valle D'Aosta | AO | Bard | E
Valle D'Aosta | AO | Bionaz | F
Valle D'Aosta | AO | Brissogne | F
Valle D'Aosta | AO | Brusson | F
Valle D'Aosta | AO | Challand-Saint-Anselme | F
Valle D'Aosta | AO | Challand-Saint-Victor | F
Valle D'Aosta | AO | Chambave | E
Valle D'Aosta | AO | Chamois | F
Valle D'Aosta | AO | Champdepraz | E
Valle D'Aosta | AO | Champorcher | F
Valle D'Aosta | AO | Charvensod | F
Valle D'Aosta | AO | Châtillon | F
Valle D'Aosta | AO | Cogne | F
Valle D'Aosta | AO | Courmayeur | F
Valle D'Aosta | AO | Donnas | E
Valle D'Aosta | AO | Doues | F
Valle D'Aosta | AO | Emarèse | F
Valle D'Aosta | AO | Etroubles | F
Valle D'Aosta | AO | Fénis | F
Valle D'Aosta | AO | Fontainemore | F
Valle D'Aosta | AO | Gaby | F
Valle D'Aosta | AO | Gignod | F
Valle D'Aosta | AO | Gressan | E
Valle D'Aosta | AO | Gressoney-La-Trinité | F
Valle D'Aosta | AO | Gressoney-Saint-Jean | F
Valle D'Aosta | AO | Hone | E
Valle D'Aosta | AO | Introd | F
Valle D'Aosta | AO | Issime | F
Valle D'Aosta | AO | Issogne | E
Valle D'Aosta | AO | Jovençan | E
Valle D'Aosta | AO | La Magdeleine | F
Valle D'Aosta | AO | La Salle | F
Valle D'Aosta | AO | La Thuile | F
Valle D'Aosta | AO | Lillianes | F
Valle D'Aosta | AO | Montjovet | E
Valle D'Aosta | AO | Morgex | F
Valle D'Aosta | AO | Nus | F
Valle D'Aosta | AO | Ollomont | F
Valle D'Aosta | AO | Oyace | F
Valle D'Aosta | AO | Perloz | F
Valle D'Aosta | AO | Pollein | E
Valle D'Aosta | AO | Pontboset | F
Valle D'Aosta | AO | Pontey | E
Valle D'Aosta | AO | Pont-Saint-Martin | E
Valle D'Aosta | AO | Pré-Saint-Didier | F
Valle D'Aosta | AO | Quart | E
Valle D'Aosta | AO | Rhêmes-Notre-Dame | F
Valle D'Aosta | AO | Rhêmes-Saint-Georges | F
Valle D'Aosta | AO | Roisan | F
Valle D'Aosta | AO | Saint-Christophe | E
Valle D'Aosta | AO | Saint-Denis | F
Valle D'Aosta | AO | Saint-Marcel | E
Valle D'Aosta | AO | Saint-Nicolas | F
Valle D'Aosta | AO | Saint-Oyen | F
Valle D'Aosta | AO | Saint-Pierre | F
Valle D'Aosta | AO | Saint-Rhémy-en-Bosses | F
Valle D'Aosta | AO | Saint-Vincent | F
Valle D'Aosta | AO | Sarre | E
Valle D'Aosta | AO | Torgnon | F
Valle D'Aosta | AO | Valgrisenche | F
Valle D'Aosta | AO | Valpelline | F
Valle D'Aosta | AO | Valsavarenche | F
Valle D'Aosta | AO | Valtournenche | F
Valle D'Aosta | AO | Verrayes | F
Valle D'Aosta | AO | Verrès | E
Valle D'Aosta | AO | Villeneuve | E
Veneto | BL | Agordo | F
Veneto | BL | Alano di Piave | F
Veneto | BL | Alleghe | F
Veneto | BL | Alpago | F
Veneto | BL | Arsiè | F
Veneto | BL | Auronzo di Cadore | F
Veneto | BL | Belluno | F
Veneto | BL | Borca di Cadore | F
Veneto | BL | Borgo Valbelluna | F
Veneto | BL | Calalzo di Cadore | F
Veneto | BL | Canale d'Agordo | F
Veneto | BL | Cencenighe Agordino | F
Veneto | BL | Cesiomaggiore | F
Veneto | BL | Chies d'Alpago | F
Veneto | BL | Cibiana di Cadore | F
Veneto | BL | Colle Santa Lucia | F
Veneto | BL | Comelico Superiore | F
Veneto | BL | Cortina d'Ampezzo | F
Veneto | BL | Danta di Cadore | F
Veneto | BL | Domegge di Cadore | F
Veneto | BL | Falcade | F
Veneto | BL | Feltre | F
Veneto | BL | Fonzaso | F
Veneto | BL | Gosaldo | F
Veneto | BL | La Valle Agordina | F
Veneto | BL | Lamon | F
Veneto | BL | Limana | E
Veneto | BL | Livinallongo del Col di Lana | F
Veneto | BL | Longarone | F
Veneto | BL | Lorenzago di Cadore | F
Veneto | BL | Lozzo di Cadore | F
Veneto | BL | Ospitale di Cadore | F
Veneto | BL | Pedavena | F
Veneto | BL | Perarolo di Cadore | F
Veneto | BL | Pieve di Cadore | F
Veneto | BL | Ponte nelle Alpi | F
Veneto | BL | Quero Vas | E
Veneto | BL | Rivamonte Agordino | F
Veneto | BL | Rocca Pietore | F
Veneto | BL | San Gregorio nelle Alpi | F
Veneto | BL | San Nicolò di Comelico | F
Veneto | BL | San Pietro di Cadore | F
Veneto | BL | San Tomaso Agordino | F
Veneto | BL | San Vito di Cadore | F
Veneto | BL | Santa Giustina | F
Veneto | BL | Santo Stefano di Cadore | F
Veneto | BL | Sedico | F
Veneto | BL | Selva di Cadore | F
Veneto | BL | Seren del Grappa | F
Veneto | BL | Sospirolo | F
Veneto | BL | Soverzene | F
Veneto | BL | Sovramonte | F
Veneto | BL | Taibon Agordino | F
Veneto | BL | Tambre | F
Veneto | BL | Val di Zoldo | F
Veneto | BL | Vallada Agordina | F
Veneto | BL | Valle di Cadore | F
Veneto | BL | Vigo di Cadore | F
Veneto | BL | Vodo Cadore | F
Veneto | BL | Voltago Agordino | F
Veneto | BL | Zoppè di Cadore | F
Veneto | PD | Abano Terme | E
Veneto | PD | Agna | E
Veneto | PD | Albignasego | E
Veneto | PD | Anguillara Veneta | E
Veneto | PD | Arquà Petrarca | E
Veneto | PD | Arre | E
Veneto | PD | Arzergrande | E
Veneto | PD | Bagnoli di Sopra | E
Veneto | PD | Baone | E
Veneto | PD | Barbona | E
Veneto | PD | Battaglia Terme | E
Veneto | PD | Boara Pisani | E
Veneto | PD | Borgo Veneto | E
Veneto | PD | Borgoricco | E
Veneto | PD | Bovolenta | E
Veneto | PD | Brugine | E
Veneto | PD | Cadoneghe | E
Veneto | PD | Campo San Martino | E
Veneto | PD | Campodarsego | E
Veneto | PD | Campodoro | E
Veneto | PD | Camposampiero | E
Veneto | PD | Candiana | E
Veneto | PD | Carceri | E
Veneto | PD | Carmignano di Brenta | E
Veneto | PD | Cartura | E
Veneto | PD | Casale di Scodosia | E
Veneto | PD | Casalserugo | E
Veneto | PD | Castelbaldo | E
Veneto | PD | Cervarese Santa Croce | E
Veneto | PD | Cinto Euganeo | E
Veneto | PD | Cittadella | E
Veneto | PD | Codevigo | E
Veneto | PD | Conselve | E
Veneto | PD | Correzzola | E
Veneto | PD | Curtarolo | E
Veneto | PD | Due Carrare | E
Veneto | PD | Este | E
Veneto | PD | Fontaniva | E
Veneto | PD | Galliera Veneta | E
Veneto | PD | Galzignano Terme | E
Veneto | PD | Gazzo | E
Veneto | PD | Grantorto | E
Veneto | PD | Granze | E
Veneto | PD | Legnaro | E
Veneto | PD | Limena | E
Veneto | PD | Loreggia | E
Veneto | PD | Lozzo Atestino | E
Veneto | PD | Maserà di Padova | E
Veneto | PD | Masi | E
Veneto | PD | Massanzago | E
Veneto | PD | Megliadino San Vitale | E
Veneto | PD | Merlara | E
Veneto | PD | Mestrino | E
Veneto | PD | Monselice | E
Veneto | PD | Montagnana | E
Veneto | PD | Montegrotto Terme | E
Veneto | PD | Noventa Padovana | E
Veneto | PD | Ospedaletto Euganeo | E
Veneto | PD | Padova | E
Veneto | PD | Pernumia | E
Veneto | PD | Piacenza d'Adige | E
Veneto | PD | Piazzola sul Brenta | E
Veneto | PD | Piombino Dese | E
Veneto | PD | Piove di Sacco | E
Veneto | PD | Polverara | E
Veneto | PD | Ponso | E
Veneto | PD | Ponte San Nicolò | E
Veneto | PD | Pontelongo | E
Veneto | PD | Pozzonovo | E
Veneto | PD | Rovolon | E
Veneto | PD | Rubano | E
Veneto | PD | Saccolongo | E
Veneto | PD | San Giorgio delle Pertiche | E
Veneto | PD | San Giorgio in Bosco | E
Veneto | PD | San Martino di Lupari | E
Veneto | PD | San Pietro in Gu | E
Veneto | PD | San Pietro Viminario | E
Veneto | PD | Santa Giustina in Colle | E
Veneto | PD | Sant'Angelo di Piove di Sacco | E
Veneto | PD | Sant'Elena | E
Veneto | PD | Sant'Urbano | E
Veneto | PD | Saonara | E
Veneto | PD | Selvazzano Dentro | E
Veneto | PD | Solesino | E
Veneto | PD | Stanghella | E
Veneto | PD | Teolo | E
Veneto | PD | Terrassa Padovana | E
Veneto | PD | Tombolo | E
Veneto | PD | Torreglia | E
Veneto | PD | Trebaseleghe | E
Veneto | PD | Tribano | E
Veneto | PD | Urbana | E
Veneto | PD | Veggiano | E
Veneto | PD | Vescovana | E
Veneto | PD | Vighizzolo d'Este | E
Veneto | PD | Vigodarzere | E
Veneto | PD | Vigonza | E
Veneto | PD | Villa del Conte | E
Veneto | PD | Villa Estense | E
Veneto | PD | Villafranca Padovana | E
Veneto | PD | Villanova di Camposampiero | E
Veneto | PD | Vo' | E
Veneto | RO | Adria | E
Veneto | RO | Ariano nel Polesine | E
Veneto | RO | Arquà Polesine | E
Veneto | RO | Badia Polesine | E
Veneto | RO | Bagnolo di Po | E
Veneto | RO | Bergantino | E
Veneto | RO | Bosaro | E
Veneto | RO | Calto | E
Veneto | RO | Canaro | E
Veneto | RO | Canda | E
Veneto | RO | Castelguglielmo | E
Veneto | RO | Castelmassa | E
Veneto | RO | Castelnovo Bariano | E
Veneto | RO | Ceneselli | E
Veneto | RO | Ceregnano | E
Veneto | RO | Corbola | E
Veneto | RO | Costa di Rovigo | E
Veneto | RO | Crespino | E
Veneto | RO | Ficarolo | E
Veneto | RO | Fiesso Umbertiano | E
Veneto | RO | Frassinelle Polesine | E
Veneto | RO | Fratta Polesine | E
Veneto | RO | Gaiba | E
Veneto | RO | Gavello | E
Veneto | RO | Giacciano con Baruchella | E
Veneto | RO | Guarda Veneta | E
Veneto | RO | Lendinara | E
Veneto | RO | Loreo | E
Veneto | RO | Lusia | E
Veneto | RO | Melara | E
Veneto | RO | Occhiobello | E
Veneto | RO | Papozze | E
Veneto | RO | Pettorazza Grimani | E
Veneto | RO | Pincara | E
Veneto | RO | Polesella | E
Veneto | RO | Pontecchio Polesine | E
Veneto | RO | Porto Tolle | E
Veneto | RO | Porto Viro | E
Veneto | RO | Rosolina | E
Veneto | RO | Rovigo | E
Veneto | RO | Salara | E
Veneto | RO | San Bellino | E
Veneto | RO | San Martino di Venezze | E
Veneto | RO | Stienta | E
Veneto | RO | Taglio di Po | E
Veneto | RO | Trecenta | E
Veneto | RO | Villadose | E
Veneto | RO | Villamarzana | E
Veneto | RO | Villanova del Ghebbo | E
Veneto | RO | Villanova Marchesana | E
Veneto | TV | Altivole | E
Veneto | TV | Arcade | E
Veneto | TV | Asolo | E
Veneto | TV | Borso del Grappa | E
Veneto | TV | Breda di Piave | E
Veneto | TV | Caerano di San Marco | E
Veneto | TV | Cappella Maggiore | E
Veneto | TV | Carbonera | E
Veneto | TV | Casale sul Sile | E
Veneto | TV | Casier | E
Veneto | TV | Castelcucco | E
Veneto | TV | Castelfranco Veneto | E
Veneto | TV | Castello di Godego | E
Veneto | TV | Cavaso del Tomba | E
Veneto | TV | Cessalto | E
Veneto | TV | Chiarano | E
Veneto | TV | Cimadolmo | E
Veneto | TV | Cison di Valmarino | E
Veneto | TV | Codognè | E
Veneto | TV | Colle Umberto | E
Veneto | TV | Conegliano | E
Veneto | TV | Cordignano | E
Veneto | TV | Cornuda | E
Veneto | TV | Crocetta del Montello | E
Veneto | TV | Farra di Soligo | E
Veneto | TV | Follina | E
Veneto | TV | Fontanelle | E
Veneto | TV | Fonte | E
Veneto | TV | Fregona | E
Veneto | TV | Gaiarine | E
Veneto | TV | Giavera del Montello | E
Veneto | TV | Godega di Sant'Urbano | E
Veneto | TV | Gorgo al Monticano | E
Veneto | TV | Istrana | E
Veneto | TV | Loria | E
Veneto | TV | Mansuè | E
Veneto | TV | Mareno di Piave | E
Veneto | TV | Maser | E
Veneto | TV | Maserada sul Piave | E
Veneto | TV | Meduna di Livenza | E
Veneto | TV | Miane | E
Veneto | TV | Mogliano Veneto | E
Veneto | TV | Monastier di Treviso | E
Veneto | TV | Monfumo | E
Veneto | TV | Montebelluna | E
Veneto | TV | Morgano | E
Veneto | TV | Moriago della Battaglia | E
Veneto | TV | Motta di Livenza | E
Veneto | TV | Nervesa della Battaglia | E
Veneto | TV | Oderzo | E
Veneto | TV | Ormelle | E
Veneto | TV | Orsago | E
Veneto | TV | Paese | E
Veneto | TV | Pederobba | E
Veneto | TV | Pieve del Grappa | E
Veneto | TV | Pieve di Soligo | E
Veneto | TV | Ponte di Piave | E
Veneto | TV | Ponzano Veneto | E
Veneto | TV | Portobuffolè | E
Veneto | TV | Possagno | E
Veneto | TV | Povegliano | E
Veneto | TV | Preganziol | E
Veneto | TV | Quinto di Treviso | E
Veneto | TV | Refrontolo | E
Veneto | TV | Resana | E
Veneto | TV | Revine Lago | E
Veneto | TV | Riese Pio X | E
Veneto | TV | Roncade | E
Veneto | TV | Salgareda | E
Veneto | TV | San Biagio di Callalta | E
Veneto | TV | San Fior | E
Veneto | TV | San Pietro di Feletto | E
Veneto | TV | San Polo di Piave | E
Veneto | TV | San Vendemiano | E
Veneto | TV | San Zenone degli Ezzelini | E
Veneto | TV | Santa Lucia di Piave | E
Veneto | TV | Sarmede | E
Veneto | TV | Segusino | E
Veneto | TV | Sernaglia della Battaglia | E
Veneto | TV | Silea | E
Veneto | TV | Spresiano | E
Veneto | TV | Susegana | E
Veneto | TV | Tarzo | E
Veneto | TV | Trevignano | E
Veneto | TV | Treviso | E
Veneto | TV | Valdobbiadene | E
Veneto | TV | Vazzola | E
Veneto | TV | Vedelago | E
Veneto | TV | Vidor | E
Veneto | TV | Villorba | E
Veneto | TV | Vittorio Veneto | E
Veneto | TV | Volpago del Montello | E
Veneto | TV | Zenson di Piave | E
Veneto | TV | Zero Branco | E
Veneto | VE | Annone Veneto | E
Veneto | VE | Campagna Lupia | E
Veneto | VE | Campolongo Maggiore | E
Veneto | VE | Camponogara | E
Veneto | VE | Caorle | E
Veneto | VE | Cavallino-Treporti | E
Veneto | VE | Cavarzere | E
Veneto | VE | Ceggia | E
Veneto | VE | Chioggia | E
Veneto | VE | Cinto Caomaggiore | E
Veneto | VE | Cona | E
Veneto | VE | Concordia Sagittaria | E
Veneto | VE | Dolo | E
Veneto | VE | Eraclea | E
Veneto | VE | Fiesso d'Artico | E
Veneto | VE | Fossalta di Piave | E
Veneto | VE | Fossalta di Portogruaro | E
Veneto | VE | Fossò | E
Veneto | VE | Gruaro | E
Veneto | VE | Jesolo | E
Veneto | VE | Marcon | E
Veneto | VE | Martellago | E
Veneto | VE | Meolo | E
Veneto | VE | Mira | E
Veneto | VE | Mirano | E
Veneto | VE | Musile di Piave | E
Veneto | VE | Noale | E
Veneto | VE | Noventa di Piave | E
Veneto | VE | Pianiga | E
Veneto | VE | Portogruaro | E
Veneto | VE | Pramaggiore | E
Veneto | VE | Quarto d'Altino | E
Veneto | VE | Salzano | E
Veneto | VE | San Donà di Piave | E
Veneto | VE | San Michele al Tagliamento | E
Veneto | VE | San Stino di Livenza | E
Veneto | VE | Santa Maria di Sala | E
Veneto | VE | Scorzè | E
Veneto | VE | Spinea | E
Veneto | VE | Stra | E
Veneto | VE | Teglio Veneto | E
Veneto | VE | Torre di Mosto | E
Veneto | VE | Venezia | E
Veneto | VE | Vigonovo | E
Veneto | VI | Agugliaro | E
Veneto | VI | Albettone | E
Veneto | VI | Alonte | E
Veneto | VI | Altavilla Vicentina | E
Veneto | VI | Altissimo | F
Veneto | VI | Arcugnano | E
Veneto | VI | Arsiero | E
Veneto | VI | Arzignano | E
Veneto | VI | Asiago | F
Veneto | VI | Asigliano Veneto | E
Veneto | VI | Barbarano Mossano | E
Veneto | VI | Bassano del Grappa | E
Veneto | VI | Bolzano Vicentino | E
Veneto | VI | Breganze | E
Veneto | VI | Brendola | E
Veneto | VI | Bressanvido | E
Veneto | VI | Brogliano | E
Veneto | VI | Caldogno | E
Veneto | VI | Caltrano | E
Veneto | VI | Calvene | E
Veneto | VI | Camisano Vicentino | E
Veneto | VI | Campiglia dei Berici | E
Veneto | VI | Carrè | E
Veneto | VI | Cartigliano | E
Veneto | VI | Cassola | E
Veneto | VI | Castegnero | E
Veneto | VI | Castelgomberto | E
Veneto | VI | Chiampo | E
Veneto | VI | Chiuppano | E
Veneto | VI | Cogollo del Cengio | E
Veneto | VI | Colceresa | E
Veneto | VI | Cornedo Vicentino | E
Veneto | VI | Costabissara | E
Veneto | VI | Creazzo | E
Veneto | VI | Crespadoro | E
Veneto | VI | Dueville | E
Veneto | VI | Enego | F
Veneto | VI | Fara Vicentino | E
Veneto | VI | Foza | F
Veneto | VI | Gallio | F
Veneto | VI | Gambellara | E
Veneto | VI | Gambugliano | E
Veneto | VI | Grisignano di Zocco | E
Veneto | VI | Grumolo delle Abbadesse | E
Veneto | VI | Isola Vicentina | E
Veneto | VI | Laghi | F
Veneto | VI | Lastebasse | F
Veneto | VI | Longare | E
Veneto | VI | Lonigo | E
Veneto | VI | Lugo di Vicenza | E
Veneto | VI | Lusiana Conco | E
Veneto | VI | Malo | E
Veneto | VI | Marano Vicentino | E
Veneto | VI | Marostica | E
Veneto | VI | Monte di Malo | E
Veneto | VI | Montebello Vicentino | E
Veneto | VI | Montecchio Maggiore | E
Veneto | VI | Montecchio Precalcino | E
Veneto | VI | Montegalda | E
Veneto | VI | Montegaldella | E
Veneto | VI | Monteviale | E
Veneto | VI | Monticello Conte Otto | E
Veneto | VI | Montorso Vicentino | E
Veneto | VI | Mussolente | E
Veneto | VI | Nanto | E
Veneto | VI | Nogarole Vicentino | F
Veneto | VI | Nove | E
Veneto | VI | Noventa Vicentina | E
Veneto | VI | Orgiano | E
Veneto | VI | Pedemonte | E
Veneto | VI | Pianezze | E
Veneto | VI | Piovene Rocchette | E
Veneto | VI | Pojana Maggiore | E
Veneto | VI | Posina | F
Veneto | VI | Pove del Grappa | E
Veneto | VI | Pozzoleone | E
Veneto | VI | Quinto Vicentino | E
Veneto | VI | Recoaro Terme | E
Veneto | VI | Roana | F
Veneto | VI | Romano d'Ezzelino | E
Veneto | VI | Rosà | E
Veneto | VI | Rossano Veneto | E
Veneto | VI | Rotzo | F
Veneto | VI | Salcedo | E
Veneto | VI | San Pietro Mussolino | E
Veneto | VI | San Vito di Leguzzano | E
Veneto | VI | Sandrigo | E
Veneto | VI | Santorso | E
Veneto | VI | Sarcedo | E
Veneto | VI | Sarego | E
Veneto | VI | Schiavon | E
Veneto | VI | Schio | E
Veneto | VI | Solagna | E
Veneto | VI | Sossano | E
Veneto | VI | Sovizzo | E
Veneto | VI | Tezze sul Brenta | E
Veneto | VI | Thiene | E
Veneto | VI | Tonezza del Cimone | F
Veneto | VI | Torrebelvicino | E
Veneto | VI | Torri di Quartesolo | E
Veneto | VI | Trissino | E
Veneto | VI | Val Liona | E
Veneto | VI | Valbrenta | F
Veneto | VI | Valdagno | E
Veneto | VI | Valdastico | E
Veneto | VI | Valli del Pasubio | E
Veneto | VI | Velo d'Astico | E
Veneto | VI | Vicenza | E
Veneto | VI | Villaga | E
Veneto | VI | Villaverla | E
Veneto | VI | Zanè | E
Veneto | VI | Zermeghedo | E
Veneto | VI | Zovencedo | E
Veneto | VI | Zugliano | E
Veneto | VR | Affi | E
Veneto | VR | Albaredo d'Adige | E
Veneto | VR | Angiari | E
Veneto | VR | Arcole | E
Veneto | VR | Badia Calavena | F
Veneto | VR | Bardolino | E
Veneto | VR | Belfiore | E
Veneto | VR | Bevilacqua | E
Veneto | VR | Bonavigo | E
Veneto | VR | Boschi Sant'Anna | E
Veneto | VR | Bosco Chiesanuova | F
Veneto | VR | Bovolone | E
Veneto | VR | Brentino Belluno | E
Veneto | VR | Brenzone sul Garda | E
Veneto | VR | Bussolengo | E
Veneto | VR | Buttapietra | E
Veneto | VR | Caldiero | E
Veneto | VR | Caprino Veronese | E
Veneto | VR | Casaleone | E
Veneto | VR | Castagnaro | E
Veneto | VR | Castel d'Azzano | E
Veneto | VR | Castelnuovo del Garda | E
Veneto | VR | Cavaion Veronese | E
Veneto | VR | Cazzano di Tramigna | E
Veneto | VR | Cerea | E
Veneto | VR | Cerro Veronese | F
Veneto | VR | Cologna Veneta | E
Veneto | VR | Colognola ai Colli | E
Veneto | VR | Concamarise | E
Veneto | VR | Costermano | E
Veneto | VR | Dolcè | E
Veneto | VR | Erbè | E
Veneto | VR | Erbezzo | F
Veneto | VR | Ferrara di Monte Baldo | F
Veneto | VR | Fumane | E
Veneto | VR | Garda | E
Veneto | VR | Gazzo Veronese | E
Veneto | VR | Grezzana | E
Veneto | VR | Illasi | E
Veneto | VR | Isola della Scala | E
Veneto | VR | Isola Rizza | E
Veneto | VR | Lavagno | E
Veneto | VR | Lazise | E
Veneto | VR | Legnago | E
Veneto | VR | Malcesine | E
Veneto | VR | Marano di Valpolicella | E
Veneto | VR | Mezzane di Sotto | E
Veneto | VR | Minerbe | E
Veneto | VR | Montecchia di Crosara | E
Veneto | VR | Monteforte d'Alpone | E
Veneto | VR | Mozzecane | E
Veneto | VR | Negrar | E
Veneto | VR | Nogara | E
Veneto | VR | Nogarole Rocca | E
Veneto | VR | Oppeano | E
Veneto | VR | Palù | E
Veneto | VR | Pastrengo | E
Veneto | VR | Pescantina | E
Veneto | VR | Peschiera del Garda | E
Veneto | VR | Povegliano Veronese | E
Veneto | VR | Pressana | E
Veneto | VR | Rivoli Veronese | E
Veneto | VR | Roncà | E
Veneto | VR | Ronco all'Adige | E
Veneto | VR | Roverchiara | E
Veneto | VR | Roverè Veronese | F
Veneto | VR | Roveredo di Guà | E
Veneto | VR | Salizzole | E
Veneto | VR | San Bonifacio | E
Veneto | VR | San Giovanni Ilarione | E
Veneto | VR | San Giovanni Lupatoto | E
Veneto | VR | San Martino Buon Albergo | E
Veneto | VR | San Mauro di Saline | F
Veneto | VR | San Pietro di Morubio | E
Veneto | VR | San Pietro in Cariano | E
Veneto | VR | San Zeno di Montagna | F
Veneto | VR | Sanguinetto | E
Veneto | VR | Sant'Ambrogio di Valpolicella | E
Veneto | VR | Sant'Anna d'Alfaedo | F
Veneto | VR | Selva di Progno | F
Veneto | VR | Soave | E
Veneto | VR | Sommacampagna | E
Veneto | VR | Sona | E
Veneto | VR | Sorgà | E
Veneto | VR | Terrazzo | E
Veneto | VR | Torri del Benaco | E
Veneto | VR | Tregnago | E
Veneto | VR | Trevenzuolo | E
Veneto | VR | Valeggio sul Mincio | E
Veneto | VR | Velo Veronese | F
Veneto | VR | Verona | E
Veneto | VR | Veronella | E
Veneto | VR | Vestenanova | F
Veneto | VR | Vigasio | E
Veneto | VR | Villa Bartolomea | E
Veneto | VR | Villafranca di Verona | E
Veneto | VR | Zevio | E
Veneto | VR | Zimella | E

## Tabelle2
Categoria | Famiglia | Modello | Appoggio | P[kW] | SCOP | EtaS | Tipologia | Etas minimo | Ci | Anni | PDC elettriche | SCOP min | Etas minimo | Ci | Anni incentivo | [5 empty] | Parete_200 | Parete_400
AirHome | Parete_800 | RAC-XJ25RHBE | Parete_800¦RAC-XJ25RHBE | 2.2 | 5.2 | 205 | Aria-aria split/multisplit ≤ 12 kW e GWP > 150 | 149 | 0.07 | 2 | Aria-aria split/multisplit ≤ 12 kW e GWP > 150 | 3.8 | 149 | 0.07 | 2 | [5 empty] | RAC-CJ25WHAE | RAC-DJ25WHAE
AirHome | Parete_800 | RAC-XJ35RHBE | Parete_800¦RAC-XJ35RHBE | 3.1 | 5.2 | 205 | Aria-aria split/multisplit ≤ 12 kW e GWP > 150 | 149 | 0.07 | 2 | Aria-aria split/multisplit > 12 kW e ≤ 35 kW | 3.5 | 137 | 0.15 | 2 | [5 empty] | RAC-CJ35WHAE | RAC-DJ35WHAE
AirHome | Parete_800 | RAC-XJ50RHBE | Parete_800¦RAC-XJ50RHBE | 4.3 | 4.7 | 185 | Aria-aria split/multisplit ≤ 12 kW e GWP > 150 | 149 | 0.07 | 2 | Aria-aria split/multisplit > 35 kW | 3.5 | 137 | 0.055 | 5 | [5 empty] | RAC-CJ50WHAE | RAC-DJ50WHAE
AirHome | Parete_600 | RAC-VJ18WHAE | Parete_600¦RAC-VJ18WHAE | 2.3 | 4.9 | 193 | Aria-aria split/multisplit ≤ 12 kW e GWP > 150 | 149 | 0.07 | 2 | VRF ≤ 12 kW e GWP > 150 | 3.8 | 149 | 0.15 | 2
AirHome | Parete_600 | RAC-VJ25WHAE | Parete_600¦RAC-VJ25WHAE | 2.5 | 4.9 | 193 | Aria-aria split/multisplit ≤ 12 kW e GWP > 150 | 149 | 0.07 | 2 | VRF > 12 kW e ≤ 35 kW | 3.5 | 137 | 0.15 | 2
AirHome | Parete_600 | RAC-VJ35WHAE | Parete_600¦RAC-VJ35WHAE | 2.6 | 4.9 | 193 | Aria-aria split/multisplit ≤ 12 kW e GWP > 150 | 149 | 0.07 | 2 | VRF > 35 kW | 3.5 | 137 | 0.055 | 5
AirHome | Parete_600 | RAC-VJ42WHAE | Parete_600¦RAC-VJ42WHAE | 4 | 4.6 | 181 | Aria-aria split/multisplit ≤ 12 kW e GWP > 150 | 149 | 0.07 | 2 | Aria-acqua media temperatura ≤ 35 kW | 2.825 | 110 | 0.15 | 2
AirHome | Parete_600 | RAC-VJ50WHAE | Parete_600¦RAC-VJ50WHAE | 4.4 | 4.6 | 181 | Aria-aria split/multisplit ≤ 12 kW e GWP > 150 | 149 | 0.07 | 2 | Aria-acqua media temperatura > 35 kW | 2.825 | 110 | 0.06 | 5
AirHome | Parete_600 | RAC-VJ60WHAE | Parete_600¦RAC-VJ60WHAE | 4.8 | 4.6 | 181 | Aria-aria split/multisplit ≤ 12 kW e GWP > 150 | 149 | 0.07 | 2 | Aria-acqua bassa temperatura ≤ 35 kW | 3.2 | 125 | 0.15 | 2
AirHome | Parete_600 | RAC-VJ70WHAE | Parete_600¦RAC-VJ70WHAE | 5.4 | 4.6 | 181 | Aria-aria split/multisplit ≤ 12 kW e GWP > 150 | 149 | 0.07 | 2 | Aria-acqua bassa temperatura > 35 kW | 3.2 | 125 | 0.06 | 5
AirHome | Parete_400 | RAC-DJ18WHAE | Parete_400¦RAC-DJ18WHAE | 1.8 | 4.6 | 181 | Aria-aria split/multisplit ≤ 12 kW e GWP > 150 | 149 | 0.07 | 2 | Acqua-acqua media temperatura ≤ 35 kW | 2.95 | 110 | 0.16 | 2
AirHome | Parete_400 | RAC-DJ25WHAE | Parete_400¦RAC-DJ25WHAE | 2.5 | 4.6 | 181 | Aria-aria split/multisplit ≤ 12 kW e GWP > 150 | 149 | 0.07 | 2 | Acqua-acqua media temperatura > 35 kW | 2.95 | 110 | 0.06 | 5
AirHome | Parete_400 | RAC-DJ35WHAE | Parete_400¦RAC-DJ35WHAE | 2.8 | 4.6 | 181 | Aria-aria split/multisplit ≤ 12 kW e GWP > 150 | 149 | 0.07 | 2 | Acqua-acqua bassa temperatura ≤ 35 kW | 3.325 | 125 | 0.16 | 2
AirHome | Parete_400 | RAC-DJ50WHAE | Parete_400¦RAC-DJ50WHAE | 4.4 | 4.5 | 177 | Aria-aria split/multisplit ≤ 12 kW e GWP > 150 | 149 | 0.07 | 2 | Acqua-acqua bassa temperatura > 35 kW | 3.325 | 125 | 0.06 | 5
AirHome | Parete_400 | RAC-DJ60WHAE | Parete_400¦RAC-DJ60WHAE | 4.8 | 4.1 | 161 | Aria-aria split/multisplit ≤ 12 kW e GWP > 150 | 149 | 0.07 | 2
airHome | Parete_400 | RAC-DJ70WHAE | Parete_400¦RAC-DJ70WHAE | 5.4 | 4 | 157 | Aria-aria split/multisplit ≤ 12 kW e GWP > 150 | 149 | 0.07 | 2
airHome | Parete_200 | RAC-CJ20WHAE | Parete_200¦RAC-CJ20WHAE | 1.8 | 4 | 157 | Aria-aria split/multisplit ≤ 12 kW e GWP > 150 | 149 | 0.07 | 2
airHome | Parete_200 | RAC-CJ25WHAE | Parete_200¦RAC-CJ25WHAE | 2.5 | 4 | 157 | Aria-aria split/multisplit ≤ 12 kW e GWP > 150 | 149 | 0.07 | 2 | Categoria | airHome | Primairy | Utopia | IVX | VRF | airH2O_800 | airH2O_600 | YUTAKI | SAMURAI
airHome | Parete_200 | RAC-CJ35WHAE | Parete_200¦RAC-CJ35WHAE | 2.8 | 4.2 | 165 | Aria-aria split/multisplit ≤ 12 kW e GWP > 150 | 149 | 0.07 | 2
airHome | Parete_200 | RAC-CJ50WHAE | Parete_200¦RAC-CJ50WHAE | 4.4 | 4 | 157 | Aria-aria split/multisplit ≤ 12 kW e GWP > 150 | 149 | 0.07 | 2 | airHome | Parete_800 | Canalizzato_1Ph | Mono_R410A_1Ph | Prime_R410A_1Ph | MINI_S_1Ph | M_1Ph_BT | S_1Ph_BT | S_R410A_1Ph_BT | S_Standard
airHome | Pavimento | RAC-XJ25FHAE | Pavimento¦RAC-XJ25FHAE | 2.8 | 4.6 | 181 | Aria-aria split/multisplit ≤ 12 kW e GWP > 150 | 149 | 0.07 | 2 | Primairy | Parete_600 | Canalizzato_3Ph | Dual_R410A_1Ph | Prime_R410A_3Ph | Mini_S_3Ph | M_3Ph_BT | S_3Ph_BT | S_R410A_3Ph_BT | M_Standard
airHome | Pavimento | RAC-XJ35FHAE | Pavimento¦RAC-XJ35FHAE | 3 | 4.6 | 181 | Aria-aria split/multisplit ≤ 12 kW e GWP > 150 | 149 | 0.07 | 2 | UTOPIA Prime | Parete_400 | Cassetta_1Ph | Mono_R410A_3Ph | Prime_R32_1Ph | Mini_L | M_1Ph_MT | S_1Ph_MT | S_R410A_1Ph_MT | M_Low_Noise
airHome | Pavimento | RAC-XJ50FHAE | Pavimento¦RAC-XJ50FHAE | 4.2 | 4.3 | 169 | Aria-aria split/multisplit ≤ 12 kW e GWP > 150 | 149 | 0.07 | 2 | IVX | Parete_200 | Cassetta_3Ph | Dual_R410A_3Ph | Prime_R32_3Ph | air365_Max | M_3Ph_MT | S_3Ph_MT | S_R410A_3Ph_MT | L_Standard_BT
airHome | Canalizzata_Slim | RAC-VJ25NHAE | Canalizzata_Slim¦RAC-VJ25NHAE | 2.6 | 4.28 | 168.2 | Aria-aria split/multisplit ≤ 12 kW e GWP > 150 | 149 | 0.07 | 2 | VRF | Pavimento | Soffitto_1Ph | Mono_R32_1Ph | Standard | air365_Max_Pro |  |  | M_R32_1Ph_BT | L_Standard_MT
airHome | Canalizzata_Slim | RAC-VJ35NHAE | Canalizzata_Slim¦RAC-VJ35NHAE | 2.7 | 4.3 | 169 | Aria-aria split/multisplit ≤ 12 kW e GWP > 150 | 149 | 0.07 | 2 | airH2O_800 | Canalizzata_Slim | Soffitto_3Ph | Dual_R32_1Ph | Centrifugo |  |  |  | M_R32_3Ph_BT
airHome | Canalizzata_Slim | RAC-VJ50NHAE | Canalizzata_Slim¦RAC-VJ50NHAE | 4.3 | 4 | 157 | Aria-aria split/multisplit ≤ 12 kW e GWP > 150 | 149 | 0.07 | 2 | airH2O_600 | Canalizzata | [6 empty] | M_R32_1Ph_MT
airHome | Canalizzata_Slim | RAC-VJ60NHAE | Canalizzata_Slim¦RAC-VJ60NHAE | 4.6 | 4 | 157 | Aria-aria split/multisplit ≤ 12 kW e GWP > 150 | 149 | 0.07 | 2 | Yutaki | Cassetta | [6 empty] | M_R32_3Ph_MT
airHome | Canalizzata_Slim | RAC-VJ70NHAE | Canalizzata_Slim¦RAC-VJ70NHAE | 5.3 | 4 | 157 | Aria-aria split/multisplit ≤ 12 kW e GWP > 150 | 149 | 0.07 | 2 | Samurai | Multi_Pro | [6 empty] | S80_R410_1Ph_BT
airHome | Canalizzata | RAC-25NPE | Canalizzata¦RAC-25NPE | 2.8 | 4.3 | 169 | Aria-aria split/multisplit ≤ 12 kW e GWP > 150 | 149 | 0.07 | 2 |  | Triple_C | [6 empty] | S80_R410_3Ph_BT
airHome | Canalizzata | RAC-35NPE | Canalizzata¦RAC-35NPE | 2.8 | 4.3 | 169 | Aria-aria split/multisplit ≤ 12 kW e GWP > 150 | 149 | 0.07 | 2 | [8 empty] | S80_R410_1Ph_MT
airHome | Canalizzata | RAC-50NPE | Canalizzata¦RAC-50NPE | 4.6 | 4 | 157 | Aria-aria split/multisplit ≤ 12 kW e GWP > 150 | 149 | 0.07 | 2 | [8 empty] | S80_R410_3Ph_MT
airHome | Canalizzata | RAC-60NPE | Canalizzata¦RAC-60NPE | 4.6 | 4 | 157 | Aria-aria split/multisplit ≤ 12 kW e GWP > 150 | 149 | 0.07 | 2 | [8 empty] | S80Combi_R410_1Ph_BT
airHome | Canalizzata | RAC-70NPD | Canalizzata¦RAC-70NPD | 5.2 | 4.1 | 161 | Aria-aria split/multisplit ≤ 12 kW e GWP > 150 | 149 | 0.07 | 2 | [8 empty] | S80Combi_R410_3Ph_BT
airHome | Cassetta | RAC-VJ25NHAE | Cassetta¦RAC-VJ25NHAE | 2.6 | 4.3 | 169 | Aria-aria split/multisplit ≤ 12 kW e GWP > 150 | 149 | 0.07 | 2 | [8 empty] | S80Combi_R410_1Ph_MT
airHome | Cassetta | RAC-VJ35NHAE | Cassetta¦RAC-VJ35NHAE | 2.7 | 4.3 | 169 | Aria-aria split/multisplit ≤ 12 kW e GWP > 150 | 149 | 0.07 | 2 | [8 empty] | S80Combi_R410_3Ph_MT
airHome | Cassetta | RAC-VJ50NHAE | Cassetta¦RAC-VJ50NHAE | 4.3 | 4.1 | 161 | Aria-aria split/multisplit ≤ 12 kW e GWP > 150 | 149 | 0.07 | 2
airHome | Cassetta | RAC-VJ60NHAE | Cassetta¦RAC-VJ60NHAE | 4.7 | 4.2 | 165 | Aria-aria split/multisplit ≤ 12 kW e GWP > 150 | 149 | 0.07 | 2
airHome | Multi_Pro | RAM-G36N2HCE | Multi_Pro¦RAM-G36N2HCE | 2.7 | 4.2 | 165 | Aria-aria split/multisplit ≤ 12 kW e GWP > 150 | 149 | 0.07 | 2
airHome | Multi_Pro | RAM-G43N2HCE | Multi_Pro¦RAM-G43N2HCE | 2.7 | 3.9 | 153 | Aria-aria split/multisplit ≤ 12 kW e GWP > 150 | 149 | 0.07 | 2
airHome | Multi_Pro | RAM-G55N2HCE | Multi_Pro¦RAM-G55N2HCE | 5 | 4 | 157 | Aria-aria split/multisplit ≤ 12 kW e GWP > 150 | 149 | 0.07 | 2
airHome | Multi_Pro | RAM-G55N3HCE | Multi_Pro¦RAM-G55N3HCE | 6 | 4.1 | 161 | Aria-aria split/multisplit ≤ 12 kW e GWP > 150 | 149 | 0.07 | 2
airHome | Multi_Pro | RAM-G68N3HCE | Multi_Pro¦RAM-G68N3HCE | 6 | 4.4 | 173 | Aria-aria split/multisplit ≤ 12 kW e GWP > 150 | 149 | 0.07 | 2
airHome | Multi_Pro | RAM-G70N4HCE | Multi_Pro¦RAM-G70N4HCE | 6 | 4.2 | 165 | Aria-aria split/multisplit ≤ 12 kW e GWP > 150 | 149 | 0.07 | 2
airHome | Multi_Pro | RAM-G85N5HBE | Multi_Pro¦RAM-G85N5HBE | 5.9 | 4 | 157 | Aria-aria split/multisplit ≤ 12 kW e GWP > 150 | 149 | 0.07 | 2
airHome | Multi_Pro | RAM-G110N5HCE | Multi_Pro¦RAM-G110N5HCE | 8.7 | 4.4 | 173 | Aria-aria split/multisplit ≤ 12 kW e GWP > 150 | 149 | 0.07 | 2
airHome | Triple_C | RAM-Y53N3HAE | Triple_C¦RAM-Y53N3HAE | 6 | 4.1 | 161 | Aria-aria split/multisplit ≤ 12 kW e GWP > 150 | 149 | 0.07 | 2
airHome | Triple_C | RAM-Y70N4HAE | Triple_C¦RAM-Y70N4HAE | 6 | 4.2 | 165 | Aria-aria split/multisplit ≤ 12 kW e GWP > 150 | 149 | 0.07 | 2
airHome | Triple_C | RAM-90NYP5E | Triple_C¦RAM-90NYP5E | 7.1 | 4.3 | 169 | Aria-aria split/multisplit ≤ 12 kW e GWP > 150 | 149 | 0.07 | 2
Primairy | Canalizzato_1Ph | RAS-3.0UFESNH1-RPIL-3.0UFE1NH | Canalizzato_1Ph¦RAS-3.0UFESNH1-RPIL-3.0UFE1NH | 6 | 4.05 | 159 | Aria-aria split/multisplit ≤ 12 kW e GWP > 150 | 149 | 0.07 | 2
Primairy | Canalizzato_1Ph | RAS-3.0UFESNH1-RPIH-3.0UFE1NH | Canalizzato_1Ph¦RAS-3.0UFESNH1-RPIH-3.0UFE1NH | 6 | 4 | 157 | Aria-aria split/multisplit ≤ 12 kW e GWP > 150 | 149 | 0.07 | 2
Primairy | Canalizzato_1Ph | RAS-3.5UFESNH1-RPIH-3.5UFE1NH | Canalizzato_1Ph¦RAS-3.5UFESNH1-RPIH-3.5UFE1NH | 6.5 | 4 | 157 | Aria-aria split/multisplit ≤ 12 kW e GWP > 150 | 149 | 0.07 | 2
Primairy | Canalizzato_1Ph | RAS-4.0UFESNH1-RPIH-4.0UFE1NH | Canalizzato_1Ph¦RAS-4.0UFESNH1-RPIH-4.0UFE1NH | 8.2 | 3.92 | 153.8 | Aria-aria split/multisplit ≤ 12 kW e GWP > 150 | 149 | 0.07 | 2
Primairy | Canalizzato_1Ph | RAS-5.0UFESNH1-RPIH-5.0UFE1NH | Canalizzato_1Ph¦RAS-5.0UFESNH1-RPIH-5.0UFE1NH | 12.8 | 3.7 | 145 | Aria-aria split/multisplit > 12 kW e ≤ 35 kW | 137 | 0.15 | 2
Primairy | Canalizzato_1Ph | RAS-6.0UFESNH1-RPIH-6.0UFE1NH | Canalizzato_1Ph¦RAS-6.0UFESNH1-RPIH-6.0UFE1NH | 16.5 | 3.7 | 145 | Aria-aria split/multisplit > 12 kW e ≤ 35 kW | 137 | 0.15 | 2
Primairy | Canalizzato_3Ph | RAS-5.0UFESMH1-RPIH-5.0UFE1NH | Canalizzato_3Ph¦RAS-5.0UFESMH1-RPIH-5.0UFE1NH | 13.4 | 3.7 | 145 | Aria-aria split/multisplit > 12 kW e ≤ 35 kW | 137 | 0.15 | 2
Primairy | Canalizzato_3Ph | RAS-6.0UFESMH1-RPIH-6.0UFE1NH | Canalizzato_3Ph¦RAS-6.0UFESMH1-RPIH-6.0UFE1NH | 16.13 | 3.7 | 145 | Aria-aria split/multisplit > 12 kW e ≤ 35 kW | 137 | 0.15 | 2
Primairy | Canalizzato_3Ph | RAS-6.5UFESMH1-RPIH-6.5UFE1NH | Canalizzato_3Ph¦RAS-6.5UFESMH1-RPIH-6.5UFE1NH | 18 | 3.72 | 145.8 | Aria-aria split/multisplit > 12 kW e ≤ 35 kW | 137 | 0.15 | 2
Primairy | Cassetta_1Ph | RAS-3.0UFESNH1-RCI-3.0UFE1NH | Cassetta_1Ph¦RAS-3.0UFESNH1-RCI-3.0UFE1NH | 6 | 4.33 | 170.2 | Aria-aria split/multisplit ≤ 12 kW e GWP > 150 | 149 | 0.07 | 2
Primairy | Cassetta_1Ph | RAS-3.5UFESNH1-RCI-3.5UFE1NH | Cassetta_1Ph¦RAS-3.5UFESNH1-RCI-3.5UFE1NH | 7.2 | 4.2 | 165 | Aria-aria split/multisplit ≤ 12 kW e GWP > 150 | 149 | 0.07 | 2
Primairy | Cassetta_1Ph | RAS-4.0UFESNH1-RCI-4.0UFE1NH | Cassetta_1Ph¦RAS-4.0UFESNH1-RCI-4.0UFE1NH | 8.2 | 3.92 | 153.8 | Aria-aria split/multisplit ≤ 12 kW e GWP > 150 | 149 | 0.07 | 2
Primairy | Cassetta_1Ph | RAS-5.0UFESNH1-RCI-5.0UFE1NH | Cassetta_1Ph¦RAS-5.0UFESNH1-RCI-5.0UFE1NH | 13.3 | 3.8 | 149 | Aria-aria split/multisplit > 12 kW e ≤ 35 kW | 137 | 0.15 | 2
Primairy | Cassetta_1Ph | RAS-6.0UFESNH1-RCI-6.0UFE1NH | Cassetta_1Ph¦RAS-6.0UFESNH1-RCI-6.0UFE1NH | 15.8 | 3.75 | 147 | Aria-aria split/multisplit > 12 kW e ≤ 35 kW | 137 | 0.15 | 2
Primairy | Cassetta_3Ph | RAS-5.0UFESMH1-RCI-5.0UFE1NH | Cassetta_3Ph¦RAS-5.0UFESMH1-RCI-5.0UFE1NH | 13.5 | 3.98 | 156.2 | Aria-aria split/multisplit > 12 kW e ≤ 35 kW | 137 | 0.15 | 2
Primairy | Cassetta_3Ph | RAS-6.0UFESMH1-RCI-6.0UFE1NH | Cassetta_3Ph¦RAS-6.0UFESMH1-RCI-6.0UFE1NH | 16.53 | 3.81 | 149.4 | Aria-aria split/multisplit > 12 kW e ≤ 35 kW | 137 | 0.15 | 2
Primairy | Cassetta_3Ph | RAS-6.5UFESMH1-RCI-6.5UFE1NH | Cassetta_3Ph¦RAS-6.5UFESMH1-RCI-6.5UFE1NH | 19.49 | 3.87 | 151.8 | Aria-aria split/multisplit > 12 kW e ≤ 35 kW | 137 | 0.15 | 2
Primairy | Soffitto_1Ph | RAS-3.0UFESNH1-RPFC-3.0UFE1NH | Soffitto_1Ph¦RAS-3.0UFESNH1-RPFC-3.0UFE1NH | 6 | 4.01 | 157.4 | Aria-aria split/multisplit ≤ 12 kW e GWP > 150 | 149 | 0.07 | 2
Primairy | Soffitto_1Ph | RAS-3.5UFESNH1-RPFC-3.5UFE1NH | Soffitto_1Ph¦RAS-3.5UFESNH1-RPFC-3.5UFE1NH | 6.5 | 4.1 | 161 | Aria-aria split/multisplit ≤ 12 kW e GWP > 150 | 149 | 0.07 | 2
Primairy | Soffitto_1Ph | RAS-4.0UFESNH1-RPFC-4.0UFE1NH | Soffitto_1Ph¦RAS-4.0UFESNH1-RPFC-4.0UFE1NH | 7.9 | 3.82 | 149.8 | Aria-aria split/multisplit ≤ 12 kW e GWP > 150 | 149 | 0.07 | 2
Primairy | Soffitto_1Ph | RAS-5.0UFESNH1-RPFC-5.0UFE1NH | Soffitto_1Ph¦RAS-5.0UFESNH1-RPFC-5.0UFE1NH | 13.3 | 3.78 | 148.2 | Aria-aria split/multisplit > 12 kW e ≤ 35 kW | 137 | 0.15 | 2
Primairy | Soffitto_1Ph | RAS-6.0UFESNH1-RPFC-6.0UFE1NH | Soffitto_1Ph¦RAS-6.0UFESNH1-RPFC-6.0UFE1NH | 16.5 | 3.68 | 144.2 | Aria-aria split/multisplit > 12 kW e ≤ 35 kW | 137 | 0.15 | 2
Primairy | Soffitto_3Ph | RAS-5.0UFESMH1-RPFC-5.0UFE1NH | Soffitto_3Ph¦RAS-5.0UFESMH1-RPFC-5.0UFE1NH | 13.5 | 3.78 | 148.2 | Aria-aria split/multisplit > 12 kW e ≤ 35 kW | 137 | 0.15 | 2
Primairy | Soffitto_3Ph | RAS-6.0UFESMH1-RPFC-6.0UFE1NH | Soffitto_3Ph¦RAS-6.0UFESMH1-RPFC-6.0UFE1NH | 16.59 | 3.55 | 139 | Aria-aria split/multisplit > 12 kW e ≤ 35 kW | 137 | 0.15 | 2
Primairy | Soffitto_3Ph | RAS-6.5UFESMH1-RPFC-6.5UFE1NH | Soffitto_3Ph¦RAS-6.5UFESMH1-RPFC-6.5UFE1NH | 18 | 3.78 | 148.2 | Aria-aria split/multisplit > 12 kW e ≤ 35 kW | 137 | 0.15 | 2
UTOPIA Prime | Mono_R32_1Ph | RAS-2HVRC3-RCI-2.0FSR(1) | Mono_R32_1Ph¦RAS-2HVRC3-RCI-2.0FSR(1) | 5 | 4.08 | 160.2 | Aria-aria split/multisplit ≤ 12 kW e GWP > 150 | 149 | 0.07 | 2
UTOPIA Prime | Mono_R32_1Ph | RAS-2HVRC3-RCIM-2.0FSRE | Mono_R32_1Ph¦RAS-2HVRC3-RCIM-2.0FSRE | 5 | 3.81 | 149.4 | Aria-aria split/multisplit ≤ 12 kW e GWP > 150 | 149 | 0.07 | 2
UTOPIA Prime | Mono_R32_1Ph | RAS-2HVRC3-RPC-2.0FSR(1) | Mono_R32_1Ph¦RAS-2HVRC3-RPC-2.0FSR(1) | 5 | 4 | 157 | Aria-aria split/multisplit ≤ 12 kW e GWP > 150 | 149 | 0.07 | 2
UTOPIA Prime | Mono_R32_1Ph | RAS-2HVRC3-RPI-2.0FSR(1)E | Mono_R32_1Ph¦RAS-2HVRC3-RPI-2.0FSR(1)E | 5 | 3.83 | 150.2 | Aria-aria split/multisplit ≤ 12 kW e GWP > 150 | 149 | 0.07 | 2
UTOPIA Prime | Mono_R32_1Ph | RAS-2HVRC3-RPK-2.0FSRM | Mono_R32_1Ph¦RAS-2HVRC3-RPK-2.0FSRM | 5 | 3.88 | 152.2 | Aria-aria split/multisplit ≤ 12 kW e GWP > 150 | 149 | 0.07 | 2
UTOPIA Prime | Mono_R32_1Ph | RAS-2.5HVRC3-RCI-2.5FSR(1) | Mono_R32_1Ph¦RAS-2.5HVRC3-RCI-2.5FSR(1) | 5.2 | 4.18 | 164.2 | Aria-aria split/multisplit ≤ 12 kW e GWP > 150 | 149 | 0.07 | 2
UTOPIA Prime | Mono_R32_1Ph | RAS-2.5HVRC3-RCIM-2.5FSRE | Mono_R32_1Ph¦RAS-2.5HVRC3-RCIM-2.5FSRE | 5.2 | 3.86 | 151.4 | Aria-aria split/multisplit ≤ 12 kW e GWP > 150 | 149 | 0.07 | 2
UTOPIA Prime | Mono_R32_1Ph | RAS-2.5HVRC3-RPC-2.5FSR | Mono_R32_1Ph¦RAS-2.5HVRC3-RPC-2.5FSR | 5.2 | 4.05 | 159 | Aria-aria split/multisplit ≤ 12 kW e GWP > 150 | 149 | 0.07 | 2
UTOPIA Prime | Mono_R32_1Ph | RAS-2.5HVRC3-RPI-2.5FSR(1)E | Mono_R32_1Ph¦RAS-2.5HVRC3-RPI-2.5FSR(1)E | 5.2 | 3.92 | 153.8 | Aria-aria split/multisplit ≤ 12 kW e GWP > 150 | 149 | 0.07 | 2
UTOPIA Prime | Mono_R32_1Ph | RAS-2.5HVRC3-RPK-2.5FSRM | Mono_R32_1Ph¦RAS-2.5HVRC3-RPK-2.5FSRM | 5.2 | 3.94 | 154.6 | Aria-aria split/multisplit ≤ 12 kW e GWP > 150 | 149 | 0.07 | 2
UTOPIA Prime | Mono_R32_1Ph | RAS-3HVRC3-RCI-3.0FSR(1) | Mono_R32_1Ph¦RAS-3HVRC3-RCI-3.0FSR(1) | 6 | 4.2 | 165 | Aria-aria split/multisplit ≤ 12 kW e GWP > 150 | 149 | 0.07 | 2
UTOPIA Prime | Mono_R32_1Ph | RAS-3HVRC3-RPC-3.0FSR | Mono_R32_1Ph¦RAS-3HVRC3-RPC-3.0FSR | 6 | 4.09 | 160.6 | Aria-aria split/multisplit ≤ 12 kW e GWP > 150 | 149 | 0.07 | 2
UTOPIA Prime | Mono_R32_1Ph | RAS-3HVRC3-RPI-3.0FSR(1)E | Mono_R32_1Ph¦RAS-3HVRC3-RPI-3.0FSR(1)E | 6 | 3.92 | 153.8 | Aria-aria split/multisplit ≤ 12 kW e GWP > 150 | 149 | 0.07 | 2
UTOPIA Prime | Mono_R32_1Ph | RAS-3HVRC3-RPK-3.0FSRM | Mono_R32_1Ph¦RAS-3HVRC3-RPK-3.0FSRM | 7.1 | 3.9 | 153 | Aria-aria split/multisplit ≤ 12 kW e GWP > 150 | 149 | 0.07 | 2
UTOPIA Prime | Mono_R32_1Ph | RAS-4HVRC2E-RCI-4.0FSR(1) | Mono_R32_1Ph¦RAS-4HVRC2E-RCI-4.0FSR(1) | 8.7 | 4.36 | 171.4 | Aria-aria split/multisplit ≤ 12 kW e GWP > 150 | 149 | 0.07 | 2
UTOPIA Prime | Mono_R32_1Ph | RAS-4HVRC2E-RPIH-4.0FSR(1)E | Mono_R32_1Ph¦RAS-4HVRC2E-RPIH-4.0FSR(1)E | 8.7 | 4.38 | 172.2 | Aria-aria split/multisplit ≤ 12 kW e GWP > 150 | 149 | 0.07 | 2
UTOPIA Prime | Mono_R32_1Ph | RAS-4HVRC2E-RPI-4.0FSR(1)E | Mono_R32_1Ph¦RAS-4HVRC2E-RPI-4.0FSR(1)E | 8.7 | 4.04 | 158.6 | Aria-aria split/multisplit ≤ 12 kW e GWP > 150 | 149 | 0.07 | 2
UTOPIA Prime | Mono_R32_1Ph | RAS-4HVRC2E-RPC-4.0FSR | Mono_R32_1Ph¦RAS-4HVRC2E-RPC-4.0FSR | 8.7 | 4.13 | 162.2 | Aria-aria split/multisplit ≤ 12 kW e GWP > 150 | 149 | 0.07 | 2
UTOPIA Prime | Mono_R32_1Ph | RAS-4HVRC2E-RPK-4.0FSR(H)M | Mono_R32_1Ph¦RAS-4HVRC2E-RPK-4.0FSR(H)M | 7.4 | 3.8 | 149 | Aria-aria split/multisplit ≤ 12 kW e GWP > 150 | 149 | 0.07 | 2
UTOPIA Prime | Mono_R32_1Ph | RAS-5HVRC2E-RCI-5.0FSR(1) | Mono_R32_1Ph¦RAS-5HVRC2E-RCI-5.0FSR(1) | 11.93 | 4.26 | 167.4 | Aria-aria split/multisplit ≤ 12 kW e GWP > 150 | 149 | 0.07 | 2
UTOPIA Prime | Mono_R32_1Ph | RAS-5HVRC2E-RPIH-5.0FSR(1)E | Mono_R32_1Ph¦RAS-5HVRC2E-RPIH-5.0FSR(1)E | 11.93 | 4.36 | 171.4 | Aria-aria split/multisplit ≤ 12 kW e GWP > 150 | 149 | 0.07 | 2
UTOPIA Prime | Mono_R32_1Ph | RAS-5HVRC2E-RPI-5.0FSR(1)E | Mono_R32_1Ph¦RAS-5HVRC2E-RPI-5.0FSR(1)E | 11.93 | 4.03 | 158.2 | Aria-aria split/multisplit ≤ 12 kW e GWP > 150 | 149 | 0.07 | 2
UTOPIA Prime | Mono_R32_1Ph | RAS-5HVRC2E-RPC-5.0FSR | Mono_R32_1Ph¦RAS-5HVRC2E-RPC-5.0FSR | 11.93 | 4.09 | 160.6 | Aria-aria split/multisplit ≤ 12 kW e GWP > 150 | 149 | 0.07 | 2
UTOPIA Prime | Dual_R32_1Ph | RAS-6HVRC2E-2xRCI-3.0FSR(1) | Dual_R32_1Ph¦RAS-6HVRC2E-2xRCI-3.0FSR(1) | 14.2 | 4.73 | 186.2 | Aria-aria split/multisplit > 12 kW e ≤ 35 kW | 137 | 0.15 | 2
UTOPIA Prime | Dual_R32_1Ph | RAS-6HVRC2E-2xRPI-3.0FSRE | Dual_R32_1Ph¦RAS-6HVRC2E-2xRPI-3.0FSRE | 14.2 | 4.73 | 186.2 | Aria-aria split/multisplit > 12 kW e ≤ 35 kW | 137 | 0.15 | 2
UTOPIA Prime | Mono_R32_3Ph | RAS-4HRC2E-RCI-4.0FSR(1) | Mono_R32_3Ph¦RAS-4HRC2E-RCI-4.0FSR(1) | 8.7 | 4.36 | 171.4 | Aria-aria split/multisplit ≤ 12 kW e GWP > 150 | 149 | 0.07 | 2
UTOPIA Prime | Mono_R32_3Ph | RAS-4HRC2E-RPIH-4.0FSR(1)E | Mono_R32_3Ph¦RAS-4HRC2E-RPIH-4.0FSR(1)E | 8.7 | 4.38 | 172.2 | Aria-aria split/multisplit ≤ 12 kW e GWP > 150 | 149 | 0.07 | 2
UTOPIA Prime | Mono_R32_3Ph | RAS-4HRC2E-RPI-4.0FSR(1)E | Mono_R32_3Ph¦RAS-4HRC2E-RPI-4.0FSR(1)E | 8.7 | 4.04 | 158.6 | Aria-aria split/multisplit ≤ 12 kW e GWP > 150 | 149 | 0.07 | 2
UTOPIA Prime | Mono_R32_3Ph | RAS-4HRC2E-RPC-4.0FSR | Mono_R32_3Ph¦RAS-4HRC2E-RPC-4.0FSR | 8.7 | 4.12 | 161.8 | Aria-aria split/multisplit ≤ 12 kW e GWP > 150 | 149 | 0.07 | 2
UTOPIA Prime | Mono_R32_3Ph | RAS-4HRC2E-RPK-4.0FSR(H)M | Mono_R32_3Ph¦RAS-4HRC2E-RPK-4.0FSR(H)M | 7.4 | 3.8 | 149 | Aria-aria split/multisplit ≤ 12 kW e GWP > 150 | 149 | 0.07 | 2
UTOPIA Prime | Mono_R32_3Ph | RAS-5HRC2E-RCI-5.0FSR(1) | Mono_R32_3Ph¦RAS-5HRC2E-RCI-5.0FSR(1) | 11.93 | 4.25 | 167 | Aria-aria split/multisplit ≤ 12 kW e GWP > 150 | 149 | 0.07 | 2
UTOPIA Prime | Mono_R32_3Ph | RAS-5HRC2E-RPIH-5.0FSR(1)E | Mono_R32_3Ph¦RAS-5HRC2E-RPIH-5.0FSR(1)E | 11.93 | 4.36 | 171.4 | Aria-aria split/multisplit ≤ 12 kW e GWP > 150 | 149 | 0.07 | 2
UTOPIA Prime | Mono_R32_3Ph | RAS-5HRC2E-RPI-5.0FSR(1)E | Mono_R32_3Ph¦RAS-5HRC2E-RPI-5.0FSR(1)E | 11.93 | 4.03 | 158.2 | Aria-aria split/multisplit ≤ 12 kW e GWP > 150 | 149 | 0.07 | 2
UTOPIA Prime | Mono_R32_3Ph | RAS-5HRC2E-RPC-5.0FSR | Mono_R32_3Ph¦RAS-5HRC2E-RPC-5.0FSR | 11.93 | 4.09 | 160.6 | Aria-aria split/multisplit ≤ 12 kW e GWP > 150 | 149 | 0.07 | 2
UTOPIA Prime | Dual_R32_3Ph | RAS-6HRC2E-2xRCI-3.0FSR(1) | Dual_R32_3Ph¦RAS-6HRC2E-2xRCI-3.0FSR(1) | 14.2 | 4.73 | 186.2 | Aria-aria split/multisplit > 12 kW e ≤ 35 kW | 137 | 0.15 | 2
UTOPIA Prime | Dual_R32_3Ph | RAS-6HRC2E-2xRPI-3.0FSR(1)E | Dual_R32_3Ph¦RAS-6HRC2E-2xRPI-3.0FSR(1)E | 14.2 | 4.73 | 186.2 | Aria-aria split/multisplit > 12 kW e ≤ 35 kW | 137 | 0.15 | 2
UTOPIA Prime | Mono_R410A_1Ph | RAS-4HVNC2E-RCI-4.0FSR(1) | Mono_R410A_1Ph¦RAS-4HVNC2E-RCI-4.0FSR(1) | 8.7 | 4.4 | 173 | Aria-aria split/multisplit ≤ 12 kW e GWP > 150 | 149 | 0.07 | 2
UTOPIA Prime | Mono_R410A_1Ph | RAS-4HVNC2E-RPIH-4.0FSR(1)E | Mono_R410A_1Ph¦RAS-4HVNC2E-RPIH-4.0FSR(1)E | 8.7 | 4.44 | 174.6 | Aria-aria split/multisplit ≤ 12 kW e GWP > 150 | 149 | 0.07 | 2
UTOPIA Prime | Mono_R410A_1Ph | RAS-4HVNC2E-RPI-4.0FSR(1)E | Mono_R410A_1Ph¦RAS-4HVNC2E-RPI-4.0FSR(1)E | 8.7 | 4.09 | 160.6 | Aria-aria split/multisplit ≤ 12 kW e GWP > 150 | 149 | 0.07 | 2
UTOPIA Prime | Mono_R410A_1Ph | RAS-4HVNC2E-RPC-4.0FSR | Mono_R410A_1Ph¦RAS-4HVNC2E-RPC-4.0FSR | 8.7 | 4.18 | 164.2 | Aria-aria split/multisplit ≤ 12 kW e GWP > 150 | 149 | 0.07 | 2
UTOPIA Prime | Mono_R410A_1Ph | RAS-4HVNC2E-RPK-4.0FSR(H)M | Mono_R410A_1Ph¦RAS-4HVNC2E-RPK-4.0FSR(H)M | 7.4 | 3.83 | 150.2 | Aria-aria split/multisplit ≤ 12 kW e GWP > 150 | 149 | 0.07 | 2
UTOPIA Prime | Mono_R410A_1Ph | RAS-5HVNC2E-RCI-5.0FSR(1) | Mono_R410A_1Ph¦RAS-5HVNC2E-RCI-5.0FSR(1) | 11.93 | 4.24 | 166.6 | Aria-aria split/multisplit ≤ 12 kW e GWP > 150 | 149 | 0.07 | 2
UTOPIA Prime | Mono_R410A_1Ph | RAS-5HVNC2E-RPIH-5.0FSR(1)E | Mono_R410A_1Ph¦RAS-5HVNC2E-RPIH-5.0FSR(1)E | 11.93 | 4.34 | 170.6 | Aria-aria split/multisplit ≤ 12 kW e GWP > 150 | 149 | 0.07 | 2
UTOPIA Prime | Mono_R410A_1Ph | RAS-5HVNC2E-RPI-5.0FSR(1)E | Mono_R410A_1Ph¦RAS-5HVNC2E-RPI-5.0FSR(1)E | 11.93 | 3.93 | 154.2 | Aria-aria split/multisplit ≤ 12 kW e GWP > 150 | 149 | 0.07 | 2
UTOPIA Prime | Mono_R410A_1Ph | RAS-5HVNC2E-RPC-5.0FSR | Mono_R410A_1Ph¦RAS-5HVNC2E-RPC-5.0FSR | 11.93 | 4.09 | 160.6 | Aria-aria split/multisplit ≤ 12 kW e GWP > 150 | 149 | 0.07 | 2
UTOPIA Prime | Dual_R410A_1Ph | RAS-6HVNC2E-2xRCI-3.0FSR(1) | Dual_R410A_1Ph¦RAS-6HVNC2E-2xRCI-3.0FSR(1) | 14.2 | 4.71 | 185.4 | Aria-aria split/multisplit > 12 kW e ≤ 35 kW | 137 | 0.15 | 2
UTOPIA Prime | Dual_R410A_1Ph | RAS-6HVNC2E-2xRPI-3.0FSR(1)E | Dual_R410A_1Ph¦RAS-6HVNC2E-2xRPI-3.0FSR(1)E | 14.2 | 4.7 | 185 | Aria-aria split/multisplit > 12 kW e ≤ 35 kW | 137 | 0.15 | 2
UTOPIA Prime | Mono_R410A_3Ph | RAS-4HNC2E-RCI-4.0FSR(1) | Mono_R410A_3Ph¦RAS-4HNC2E-RCI-4.0FSR(1) | 8.7 | 4.4 | 173 | Aria-aria split/multisplit ≤ 12 kW e GWP > 150 | 149 | 0.07 | 2
UTOPIA Prime | Mono_R410A_3Ph | RAS-4HNC2E-RPIH-4.0FSR(1)E | Mono_R410A_3Ph¦RAS-4HNC2E-RPIH-4.0FSR(1)E | 8.7 | 4.43 | 174.2 | Aria-aria split/multisplit ≤ 12 kW e GWP > 150 | 149 | 0.07 | 2
UTOPIA Prime | Mono_R410A_3Ph | RAS-4HNC2E-RPI-4.0FSR(1)E | Mono_R410A_3Ph¦RAS-4HNC2E-RPI-4.0FSR(1)E | 8.7 | 4.09 | 160.6 | Aria-aria split/multisplit ≤ 12 kW e GWP > 150 | 149 | 0.07 | 2
UTOPIA Prime | Mono_R410A_3Ph | RAS-4HNC2E-RPC-4.0FSR | Mono_R410A_3Ph¦RAS-4HNC2E-RPC-4.0FSR | 8.7 | 4.17 | 163.8 | Aria-aria split/multisplit ≤ 12 kW e GWP > 150 | 149 | 0.07 | 2
UTOPIA Prime | Mono_R410A_3Ph | RAS-4HNC2E-RPK-4.0FSR(H)M | Mono_R410A_3Ph¦RAS-4HNC2E-RPK-4.0FSR(H)M | 7.4 | 3.83 | 150.2 | Aria-aria split/multisplit ≤ 12 kW e GWP > 150 | 149 | 0.07 | 2
UTOPIA Prime | Mono_R410A_3Ph | RAS-5HNC2E-RCI-5.0FSR(1) | Mono_R410A_3Ph¦RAS-5HNC2E-RCI-5.0FSR(1) | 11.93 | 4.23 | 166.2 | Aria-aria split/multisplit ≤ 12 kW e GWP > 150 | 149 | 0.07 | 2
UTOPIA Prime | Mono_R410A_3Ph | RAS-5HNC2E-RPIH-5.0FSR(1)E | Mono_R410A_3Ph¦RAS-5HNC2E-RPIH-5.0FSR(1)E | 11.93 | 4.34 | 170.6 | Aria-aria split/multisplit ≤ 12 kW e GWP > 150 | 149 | 0.07 | 2
UTOPIA Prime | Mono_R410A_3Ph | RAS-5HNC2E-RPI-5.0FSR(1)E | Mono_R410A_3Ph¦RAS-5HNC2E-RPI-5.0FSR(1)E | 11.93 | 3.93 | 154.2 | Aria-aria split/multisplit ≤ 12 kW e GWP > 150 | 149 | 0.07 | 2
UTOPIA Prime | Mono_R410A_3Ph | RAS-5HNC2E-RPC-5.0FSR | Mono_R410A_3Ph¦RAS-5HNC2E-RPC-5.0FSR | 11.93 | 4.09 | 160.6 | Aria-aria split/multisplit ≤ 12 kW e GWP > 150 | 149 | 0.07 | 2
UTOPIA Prime | Dual_R410A_3Ph | RAS-6HNC2E-2xRCI-3.0FSR(1) | Dual_R410A_3Ph¦RAS-6HNC2E-2xRCI-3.0FSR(1) | 14.2 | 4.71 | 185.4 | Aria-aria split/multisplit > 12 kW e ≤ 35 kW | 137 | 0.15 | 2
UTOPIA Prime | Dual_R410A_3Ph | RAS-6HNC2E-2xRPI-3.0FSR(1)E | Dual_R410A_3Ph¦RAS-6HNC2E-2xRPI-3.0FSR(1)E | 14.2 | 4.7 | 185 | Aria-aria split/multisplit > 12 kW e ≤ 35 kW | 137 | 0.15 | 2
IVX | Prime_R32_1Ph | RAS-4HVRP2E | Prime_R32_1Ph¦RAS-4HVRP2E | 8.7 | 4.6 | 181 | VRF ≤ 12 kW e GWP > 150 | 149 | 0.15 | 2
IVX | Prime_R32_1Ph | RAS-5HVRP2E | Prime_R32_1Ph¦RAS-5HVRP2E | 12.5 | 4.75 | 187 | VRF > 12 kW e ≤ 35 kW | 137 | 0.15 | 2
IVX | Prime_R32_1Ph | RAS-6HVRP2E | Prime_R32_1Ph¦RAS-6HVRP2E | 14 | 4.73 | 186.2 | VRF > 12 kW e ≤ 35 kW | 137 | 0.15 | 2
IVX | Prime_R410A_1Ph | RAS-4HVNP2E | Prime_R410A_1Ph¦RAS-4HVNP2E | 8.7 | 4.64 | 182.6 | VRF ≤ 12 kW e GWP > 150 | 149 | 0.15 | 2
IVX | Prime_R410A_1Ph | RAS-5HVNP2E | Prime_R410A_1Ph¦RAS-5HVNP2E | 12.5 | 4.68 | 184.2 | VRF > 12 kW e ≤ 35 kW | 137 | 0.15 | 2
IVX | Prime_R410A_1Ph | RAS-6HVNP2E | Prime_R410A_1Ph¦RAS-6HVNP2E | 14 | 4.71 | 185.4 | VRF > 12 kW e ≤ 35 kW | 137 | 0.15 | 2
IVX | Prime_R32_3Ph | RAS-4HRP2E | Prime_R32_3Ph¦RAS-4HRP2E | 8.7 | 4.6 | 181 | VRF ≤ 12 kW e GWP > 150 | 149 | 0.15 | 2
IVX | Prime_R32_3Ph | RAS-5HRP2E | Prime_R32_3Ph¦RAS-5HRP2E | 12.5 | 4.75 | 187 | VRF > 12 kW e ≤ 35 kW | 137 | 0.15 | 2
IVX | Prime_R32_3Ph | RAS-6HRP2E | Prime_R32_3Ph¦RAS-6HRP2E | 14 | 4.73 | 186.2 | VRF > 12 kW e ≤ 35 kW | 137 | 0.15 | 2
IVX | Prime_R410A_3Ph | RAS-4HNP2E | Prime_R410A_3Ph¦RAS-4HNP2E | 8.7 | 4.64 | 182.6 | VRF ≤ 12 kW e GWP > 150 | 149 | 0.15 | 2
IVX | Prime_R410A_3Ph | RAS-5HNP2E | Prime_R410A_3Ph¦RAS-5HNP2E | 12.5 | 4.68 | 184.2 | VRF > 12 kW e ≤ 35 kW | 137 | 0.15 | 2
IVX | Prime_R410A_3Ph | RAS-6HNP2E | Prime_R410A_3Ph¦RAS-6HNP2E | 14 | 4.71 | 185.4 | VRF > 12 kW e ≤ 35 kW | 137 | 0.15 | 2
IVX | Standard | RAS-8HNCE | Standard¦RAS-8HNCE | 22.4 | 4.19 | 164.6 | VRF > 12 kW e ≤ 35 kW | 137 | 0.15 | 2
IVX | Standard | RAS-10HNCE | Standard¦RAS-10HNCE | 28 | 3.79 | 148.6 | VRF > 12 kW e ≤ 35 kW | 137 | 0.15 | 2
IVX | Standard | RAS-12HNCE | Standard¦RAS-12HNCE | 33.5 | 3.66 | 143.4 | VRF > 12 kW e ≤ 35 kW | 137 | 0.15 | 2
IVX | Centrifugo | RASC-4HNPE | Centrifugo¦RASC-4HNPE | 7.2 | 3.98 | 156.2 | VRF ≤ 12 kW e GWP > 150 | 149 | 0.15 | 2
IVX | Centrifugo | RASC-5HNPE | Centrifugo¦RASC-5HNPE | 14 | 3.74 | 146.6 | VRF > 12 kW e ≤ 35 kW | 137 | 0.15 | 2
IVX | Centrifugo | RASC-6HNPE | Centrifugo¦RASC-6HNPE | 15.5 | 3.66 | 143.4 | VRF > 12 kW e ≤ 35 kW | 137 | 0.15 | 2
IVX | Centrifugo | RASC-8HNPE | Centrifugo¦RASC-8HNPE | 22.4 | 3.51 | 137.4 | VRF > 12 kW e ≤ 35 kW | 137 | 0.15 | 2
IVX | Centrifugo | RASC-10HNPE | Centrifugo¦RASC-10HNPE | 26 | 3.71 | 145.4 | VRF > 12 kW e ≤ 35 kW | 137 | 0.15 | 2
VRF | MINI_S_1Ph | RAS-4FSVNME | MINI_S_1Ph¦RAS-4FSVNME | 12.5 | 4.15 | 163 | VRF > 12 kW e ≤ 35 kW | 137 | 0.15 | 2
VRF | MINI_S_1Ph | RAS-5FSVNME | MINI_S_1Ph¦RAS-5FSVNME | 16 | 4.4 | 173 | VRF > 12 kW e ≤ 35 kW | 137 | 0.15 | 2
VRF | MINI_S_1Ph | RAS-6FSVNME | MINI_S_1Ph¦RAS-6FSVNME | 18 | 4.25 | 167 | VRF > 12 kW e ≤ 35 kW | 137 | 0.15 | 2
VRF | Mini_S_3Ph | RAS-4FSNME | Mini_S_3Ph¦RAS-4FSNME | 12.5 | 4.15 | 163 | VRF > 12 kW e ≤ 35 kW | 137 | 0.15 | 2
VRF | Mini_S_3Ph | RAS-5FSNME | Mini_S_3Ph¦RAS-5FSNME | 16 | 4.4 | 173 | VRF > 12 kW e ≤ 35 kW | 137 | 0.15 | 2
VRF | Mini_S_3Ph | RAS-6FSNME | Mini_S_3Ph¦RAS-6FSNME | 18 | 4.25 | 167 | VRF > 12 kW e ≤ 35 kW | 137 | 0.15 | 2
VRF | Mini_L | RAS-8FSXNME | Mini_L¦RAS-8FSXNME | 25 | 5.62 | 221.8 | VRF > 12 kW e ≤ 35 kW | 137 | 0.15 | 2
VRF | Mini_L | RAS-10FSXNME | Mini_L¦RAS-10FSXNME | 31.5 | 4.72 | 185.8 | VRF > 12 kW e ≤ 35 kW | 137 | 0.15 | 2
VRF | Mini_L | RAS-12FSXNME | Mini_L¦RAS-12FSXNME | 37.5 | 4.66 | 183.4 | VRF > 35 kW | 137 | 0.055 | 5
VRF | air365_Max | RAS-8FSXNS2E | air365_Max¦RAS-8FSXNS2E | 22.4 | 4.63 | 182.2 | VRF > 12 kW e ≤ 35 kW | 137 | 0.15 | 2
VRF | air365_Max | RAS-10FSXNS2E | air365_Max¦RAS-10FSXNS2E | 28 | 4.56 | 179.4 | VRF > 12 kW e ≤ 35 kW | 137 | 0.15 | 2
VRF | air365_Max | RAS-12FSXNS2E | air365_Max¦RAS-12FSXNS2E | 33.5 | 4.29 | 168.6 | VRF > 12 kW e ≤ 35 kW | 137 | 0.15 | 2
VRF | air365_Max | RAS-14FSXNS2E | air365_Max¦RAS-14FSXNS2E | 40 | 4.51 | 177.4 | VRF > 35 kW | 137 | 0.055 | 5
VRF | air365_Max | RAS-16FSXNS2E | air365_Max¦RAS-16FSXNS2E | 45 | 4.67 | 183.8 | VRF > 35 kW | 137 | 0.055 | 5
VRF | air365_Max | RAS-18FSXNS2E | air365_Max¦RAS-18FSXNS2E | 50 | 4.35 | 171 | VRF > 35 kW | 137 | 0.055 | 5
VRF | air365_Max | RAS-20FSXNS2E | air365_Max¦RAS-20FSXNS2E | 56 | 4.76 | 187.4 | VRF > 35 kW | 137 | 0.055 | 5
VRF | air365_Max | RAS-22FSXNS2E | air365_Max¦RAS-22FSXNS2E | 61.5 | 4.34 | 170.6 | VRF > 35 kW | 137 | 0.055 | 5
VRF | air365_Max | RAS-24FSXNS2E | air365_Max¦RAS-24FSXNS2E | 67 | 4.27 | 167.8 | VRF > 35 kW | 137 | 0.055 | 5
VRF | air365_Max | RAS-26FSXNS2E | air365_Max¦RAS-26FSXNS2E | 73.5 | 4.32 | 169.8 | VRF > 35 kW | 137 | 0.055 | 5
VRF | air365_Max | RAS-28FSXNS2E | air365_Max¦RAS-28FSXNS2E | 78.5 | 4.38 | 172.2 | VRF > 35 kW | 137 | 0.055 | 5
VRF | air365_Max | RAS-30FSXNS2E | air365_Max¦RAS-30FSXNS2E | 83.5 | 4.2 | 165 | VRF > 35 kW | 137 | 0.055 | 5
VRF | air365_Max | RAS-32FSXNS2E | air365_Max¦RAS-32FSXNS2E | 90 | 4.35 | 171 | VRF > 35 kW | 137 | 0.055 | 5
VRF | air365_Max | RAS-34FSXNS2E | air365_Max¦RAS-34FSXNS2E | 95 | 4.4 | 173 | VRF > 35 kW | 137 | 0.055 | 5
VRF | air365_Max | RAS-36FSXNS2E | air365_Max¦RAS-36FSXNS2E | 100 | 4.25 | 167 | VRF > 35 kW | 137 | 0.055 | 5
VRF | air365_Max | RAS-38FSXNS2E | air365_Max¦RAS-38FSXNS2E | 106.5 | 4.4 | 173 | VRF > 35 kW | 137 | 0.055 | 5
VRF | air365_Max | RAS-40FSXNS2E | air365_Max¦RAS-40FSXNS2E | 111.5 | 4.27 | 167.8 | VRF > 35 kW | 137 | 0.055 | 5
VRF | air365_Max | RAS-42FSXNS2E | air365_Max¦RAS-42FSXNS2E | 117 | 4.24 | 166.6 | VRF > 35 kW | 137 | 0.055 | 5
VRF | air365_Max | RAS-44FSXNS2E | air365_Max¦RAS-44FSXNS2E | 123 | 4.29 | 168.6 | VRF > 35 kW | 137 | 0.055 | 5
VRF | air365_Max | RAS-46FSXNS2E | air365_Max¦RAS-46FSXNS2E | 128.5 | 4.26 | 167.4 | VRF > 35 kW | 137 | 0.055 | 5
VRF | air365_Max | RAS-48FSXNS2E | air365_Max¦RAS-48FSXNS2E | 134 | 4.24 | 166.6 | VRF > 35 kW | 137 | 0.055 | 5
VRF | air365_Max | RAS-50FSXNS2E | air365_Max¦RAS-50FSXNS2E | 140 | 4.32 | 169.8 | VRF > 35 kW | 137 | 0.055 | 5
VRF | air365_Max | RAS-52FSXNS2E | air365_Max¦RAS-52FSXNS2E | 145 | 4.35 | 171 | VRF > 35 kW | 137 | 0.055 | 5
VRF | air365_Max | RAS-54FSXNS2E | air365_Max¦RAS-54FSXNS2E | 150 | 4.25 | 167 | VRF > 35 kW | 137 | 0.055 | 5
VRF | air365_Max | RAS-56FSXNS2E | air365_Max¦RAS-56FSXNS2E | 156.6 | 4.35 | 171 | VRF > 35 kW | 137 | 0.055 | 5
VRF | air365_Max | RAS-58FSXNS2E | air365_Max¦RAS-58FSXNS2E | 161.5 | 4.26 | 167.4 | VRF > 35 kW | 137 | 0.055 | 5
VRF | air365_Max | RAS-60FSXNS2E | air365_Max¦RAS-60FSXNS2E | 167 | 4.24 | 166.6 | VRF > 35 kW | 137 | 0.055 | 5
VRF | air365_Max | RAS-62FSXNS2E | air365_Max¦RAS-62FSXNS2E | 173 | 4.28 | 168.2 | VRF > 35 kW | 137 | 0.055 | 5
VRF | air365_Max | RAS-64FSXNS2E | air365_Max¦RAS-64FSXNS2E | 178.5 | 4.25 | 167 | VRF > 35 kW | 137 | 0.055 | 5
VRF | air365_Max | RAS-66FSXNS2E | air365_Max¦RAS-66FSXNS2E | 184 | 4.23 | 166.2 | VRF > 35 kW | 137 | 0.055 | 5
VRF | air365_Max | RAS-68FSXNS2E | air365_Max¦RAS-68FSXNS2E | 190 | 4.27 | 167.8 | VRF > 35 kW | 137 | 0.055 | 5
VRF | air365_Max | RAS-70FSXNS2E | air365_Max¦RAS-70FSXNS2E | 195.5 | 4.25 | 167 | VRF > 35 kW | 137 | 0.055 | 5
VRF | air365_Max | RAS-72FSXNS2E | air365_Max¦RAS-72FSXNS2E | 201 | 4.24 | 166.6 | VRF > 35 kW | 137 | 0.055 | 5
VRF | air365_Max | RAS-74FSXNS2E | air365_Max¦RAS-74FSXNS2E | 206.5 | 4.33 | 170.2 | VRF > 35 kW | 137 | 0.055 | 5
VRF | air365_Max | RAS-76FSXNS2E | air365_Max¦RAS-76FSXNS2E | 211.5 | 4.26 | 167.4 | VRF > 35 kW | 137 | 0.055 | 5
VRF | air365_Max | RAS-78FSXNS2E | air365_Max¦RAS-78FSXNS2E | 217 | 4.24 | 166.6 | VRF > 35 kW | 137 | 0.055 | 5
VRF | air365_Max | RAS-80FSXNS2E | air365_Max¦RAS-80FSXNS2E | 223 | 4.27 | 167.8 | VRF > 35 kW | 137 | 0.055 | 5
VRF | air365_Max | RAS-82FSXNS2E | air365_Max¦RAS-82FSXNS2E | 228.5 | 4.25 | 167 | VRF > 35 kW | 137 | 0.055 | 5
VRF | air365_Max | RAS-84FSXNS2E | air365_Max¦RAS-84FSXNS2E | 234 | 4.24 | 166.6 | VRF > 35 kW | 137 | 0.055 | 5
VRF | air365_Max | RAS-86FSXNS2E | air365_Max¦RAS-86FSXNS2E | 240 | 4.26 | 167.4 | VRF > 35 kW | 137 | 0.055 | 5
VRF | air365_Max | RAS-88FSXNS2E | air365_Max¦RAS-88FSXNS2E | 245.5 | 4.25 | 167 | VRF > 35 kW | 137 | 0.055 | 5
VRF | air365_Max | RAS-90FSXNS2E | air365_Max¦RAS-90FSXNS2E | 251 | 4.23 | 166.2 | VRF > 35 kW | 137 | 0.055 | 5
VRF | air365_Max | RAS-92FSXNS2E | air365_Max¦RAS-92FSXNS2E | 257 | 4.26 | 167.4 | VRF > 35 kW | 137 | 0.055 | 5
VRF | air365_Max | RAS-94FSXNS2E | air365_Max¦RAS-94FSXNS2E | 262.5 | 4.25 | 167 | VRF > 35 kW | 137 | 0.055 | 5
VRF | air365_Max | RAS-96FSXNS2E | air365_Max¦RAS-96FSXNS2E | 268 | 4.24 | 166.6 | VRF > 35 kW | 137 | 0.055 | 5
VRF | air365_Max_Pro | RAS-5FSXNP2E | air365_Max_Pro¦RAS-5FSXNP2E | 14 | 5.04 | 198.6 | VRF > 12 kW e ≤ 35 kW | 137 | 0.15 | 2
VRF | air365_Max_Pro | RAS-6FSXNP2E | air365_Max_Pro¦RAS-6FSXNP2E | 16 | 4.44 | 174.6 | VRF > 12 kW e ≤ 35 kW | 137 | 0.15 | 2
VRF | air365_Max_Pro | RAS-8FSXNP2E | air365_Max_Pro¦RAS-8FSXNP2E | 22.4 | 5.19 | 204.6 | VRF > 12 kW e ≤ 35 kW | 137 | 0.15 | 2
VRF | air365_Max_Pro | RAS-10FSXNP2E | air365_Max_Pro¦RAS-10FSXNP2E | 28 | 4.92 | 193.8 | VRF > 12 kW e ≤ 35 kW | 137 | 0.15 | 2
VRF | air365_Max_Pro | RAS-12FSXNP2E | air365_Max_Pro¦RAS-12FSXNP2E | 33.5 | 4.93 | 194.2 | VRF > 12 kW e ≤ 35 kW | 137 | 0.15 | 2
VRF | air365_Max_Pro | RAS-14FSXNP2E | air365_Max_Pro¦RAS-14FSXNP2E | 40 | 4.69 | 184.6 | VRF > 35 kW | 137 | 0.055 | 5
VRF | air365_Max_Pro | RAS-16FSXNP2E | air365_Max_Pro¦RAS-16FSXNP2E | 45 | 5.03 | 198.2 | VRF > 35 kW | 137 | 0.055 | 5
VRF | air365_Max_Pro | RAS-18FSXNP2E | air365_Max_Pro¦RAS-18FSXNP2E | 50 | 4.66 | 183.4 | VRF > 35 kW | 137 | 0.055 | 5
VRF | air365_Max_Pro | RAS-20FSXNP2E | air365_Max_Pro¦RAS-20FSXNP2E | 56 | 4.71 | 185.4 | VRF > 35 kW | 137 | 0.055 | 5
VRF | air365_Max_Pro | RAS-22FSXNP2E | air365_Max_Pro¦RAS-22FSXNP2E | 61.5 | 4.79 | 188.6 | VRF > 35 kW | 137 | 0.055 | 5
VRF | air365_Max_Pro | RAS-24FSXNP2E | air365_Max_Pro¦RAS-24FSXNP2E | 67 | 4.87 | 191.8 | VRF > 35 kW | 137 | 0.055 | 5
VRF | air365_Max_Pro | RAS-26FSXNP2E | air365_Max_Pro¦RAS-26FSXNP2E | 73 | 4.85 | 191 | VRF > 35 kW | 137 | 0.055 | 5
VRF | air365_Max_Pro | RAS-28FSXNP2E | air365_Max_Pro¦RAS-28FSXNP2E | 78.5 | 4.91 | 193.4 | VRF > 35 kW | 137 | 0.055 | 5
VRF | air365_Max_Pro | RAS-30FSXNP2E | air365_Max_Pro¦RAS-30FSXNP2E | 83.5 | 4.63 | 182.2 | VRF > 35 kW | 137 | 0.055 | 5
VRF | air365_Max_Pro | RAS-32FSXNP2E | air365_Max_Pro¦RAS-32FSXNP2E | 90 | 4.53 | 178.2 | VRF > 35 kW | 137 | 0.055 | 5
VRF | air365_Max_Pro | RAS-34FSXNP2E | air365_Max_Pro¦RAS-34FSXNP2E | 95 | 4.7 | 185 | VRF > 35 kW | 137 | 0.055 | 5
VRF | air365_Max_Pro | RAS-36FSXNP2E | air365_Max_Pro¦RAS-36FSXNP2E | 100 | 4.5 | 177 | VRF > 35 kW | 137 | 0.055 | 5
VRF | air365_Max_Pro | RAS-38FSXNP2E | air365_Max_Pro¦RAS-38FSXNP2E | 107 | 4.76 | 187.4 | VRF > 35 kW | 137 | 0.055 | 5
VRF | air365_Max_Pro | RAS-40FSXNP2E | air365_Max_Pro¦RAS-40FSXNP2E | 113.5 | 4.66 | 183.4 | VRF > 35 kW | 137 | 0.055 | 5
VRF | air365_Max_Pro | RAS-42FSXNP2E | air365_Max_Pro¦RAS-42FSXNP2E | 120 | 4.58 | 180.2 | VRF > 35 kW | 137 | 0.055 | 5
VRF | air365_Max_Pro | RAS-44FSXNP2E | air365_Max_Pro¦RAS-44FSXNP2E | 123.5 | 4.61 | 181.4 | VRF > 35 kW | 137 | 0.055 | 5
VRF | air365_Max_Pro | RAS-46FSXNP2E | air365_Max_Pro¦RAS-46FSXNP2E | 130 | 4.54 | 178.6 | VRF > 35 kW | 137 | 0.055 | 5
VRF | air365_Max_Pro | RAS-48FSXNP2E | air365_Max_Pro¦RAS-48FSXNP2E | 135 | 4.66 | 183.4 | VRF > 35 kW | 137 | 0.055 | 5
VRF | air365_Max_Pro | RAS-50FSXNP2E | air365_Max_Pro¦RAS-50FSXNP2E | 140 | 4.51 | 177.4 | VRF > 35 kW | 137 | 0.055 | 5
VRF | air365_Max_Pro | RAS-52FSXNP2E | air365_Max_Pro¦RAS-52FSXNP2E | 145 | 4.62 | 181.8 | VRF > 35 kW | 137 | 0.055 | 5
VRF | air365_Max_Pro | RAS-54FSXNP2E | air365_Max_Pro¦RAS-54FSXNP2E | 150 | 4.5 | 177 | VRF > 35 kW | 137 | 0.055 | 5
airH2O_800 | M_1Ph_BT | RASM-2VTW2E | M_1Ph_BT¦RASM-2VTW2E | 4 | 4.5 | 177 | Aria-acqua bassa temperatura ≤ 35 kW | 125 | 0.15 | 2
airH2O_800 | M_1Ph_BT | RASM-3VTW2E | M_1Ph_BT¦RASM-3VTW2E | 6 | 4.67 | 183.8 | Aria-acqua bassa temperatura ≤ 35 kW | 125 | 0.15 | 2
airH2O_800 | M_1Ph_BT | RASM-3.5VTW2E | M_1Ph_BT¦RASM-3.5VTW2E | 8 | 4.67 | 183.8 | Aria-acqua bassa temperatura ≤ 35 kW | 125 | 0.15 | 2
airH2O_800 | M_1Ph_BT | RASM-4VTW2E | M_1Ph_BT¦RASM-4VTW2E | 10 | 4.53 | 178.2 | Aria-acqua bassa temperatura ≤ 35 kW | 125 | 0.15 | 2
airH2O_800 | M_1Ph_BT | RASM-5VTW2E | M_1Ph_BT¦RASM-5VTW2E | 12 | 4.53 | 178.2 | Aria-acqua bassa temperatura ≤ 35 kW | 125 | 0.15 | 2
airH2O_800 | M_1Ph_BT | RASM-6VTW2E | M_1Ph_BT¦RASM-6VTW2E | 13 | 4.54 | 178.6 | Aria-acqua bassa temperatura ≤ 35 kW | 125 | 0.15 | 2
airH2O_800 | M_3Ph_BT | RASM-4TW2E | M_3Ph_BT¦RASM-4TW2E | 10 | 4.53 | 178.2 | Aria-acqua bassa temperatura ≤ 35 kW | 125 | 0.15 | 2
airH2O_800 | M_3Ph_BT | RASM-5TW2E | M_3Ph_BT¦RASM-5TW2E | 12 | 4.53 | 178.2 | Aria-acqua bassa temperatura ≤ 35 kW | 125 | 0.15 | 2
airH2O_800 | M_3Ph_BT | RASM-6TW2E | M_3Ph_BT¦RASM-6TW2E | 13 | 4.54 | 178.6 | Aria-acqua bassa temperatura ≤ 35 kW | 125 | 0.15 | 2
airH2O_800 | M_1Ph_MT | RASM-2VTW2E | M_1Ph_MT¦RASM-2VTW2E | 4 | 3.25 | 127 | Aria-acqua media temperatura ≤ 35 kW | 110 | 0.15 | 2
airH2O_800 | M_1Ph_MT | RASM-3VTW2E | M_1Ph_MT¦RASM-3VTW2E | 6 | 3.37 | 131.8 | Aria-acqua media temperatura ≤ 35 kW | 110 | 0.15 | 2
airH2O_800 | M_1Ph_MT | RASM-3.5VTW2E | M_1Ph_MT¦RASM-3.5VTW2E | 8 | 3.44 | 134.6 | Aria-acqua media temperatura ≤ 35 kW | 110 | 0.15 | 2
airH2O_800 | M_1Ph_MT | RASM-4VTW2E | M_1Ph_MT¦RASM-4VTW2E | 10 | 3.65 | 143 | Aria-acqua media temperatura ≤ 35 kW | 110 | 0.15 | 2
airH2O_800 | M_1Ph_MT | RASM-5VTW2E | M_1Ph_MT¦RASM-5VTW2E | 12 | 3.55 | 139 | Aria-acqua media temperatura ≤ 35 kW | 110 | 0.15 | 2
airH2O_800 | M_1Ph_MT | RASM-6VTW2E | M_1Ph_MT¦RASM-6VTW2E | 14 | 3.35 | 131 | Aria-acqua media temperatura ≤ 35 kW | 110 | 0.15 | 2
airH2O_800 | M_3Ph_MT | RASM-4TW2E | M_3Ph_MT¦RASM-4TW2E | 10 | 3.65 | 143 | Aria-acqua media temperatura ≤ 35 kW | 110 | 0.15 | 2
airH2O_800 | M_3Ph_MT | RASM-5TW2E | M_3Ph_MT¦RASM-5TW2E | 12 | 3.55 | 139 | Aria-acqua media temperatura ≤ 35 kW | 110 | 0.15 | 2
airH2O_800 | M_3Ph_MT | RASM-6TW2E | M_3Ph_MT¦RASM-6TW2E | 14 | 3.35 | 131 | Aria-acqua media temperatura ≤ 35 kW | 110 | 0.15 | 2
airH2O_600 | S_1Ph_BT | RAS-1.5WHVRP2E | S_1Ph_BT¦RAS-1.5WHVRP2E | 3.5 | 4.45 | 175 | Aria-acqua bassa temperatura ≤ 35 kW | 125 | 0.15 | 2
airH2O_600 | S_1Ph_BT | RAS-2WHVRP2E | S_1Ph_BT¦RAS-2WHVRP2E | 4 | 4.44 | 174.6 | Aria-acqua bassa temperatura ≤ 35 kW | 125 | 0.15 | 2
airH2O_600 | S_1Ph_BT | RAS-2.5WHVRP2E | S_1Ph_BT¦RAS-2.5WHVRP2E | 6 | 4.44 | 174.6 | Aria-acqua bassa temperatura ≤ 35 kW | 125 | 0.15 | 2
airH2O_600 | S_1Ph_BT | RAS-3WHVRP2E | S_1Ph_BT¦RAS-3WHVRP2E | 7 | 4.44 | 174.6 | Aria-acqua bassa temperatura ≤ 35 kW | 125 | 0.15 | 2
airH2O_600 | S_1Ph_BT | RAS-3.5WHVRP2E | S_1Ph_BT¦RAS-3.5WHVRP2E | 12.1 | 4.49 | 176.6 | Aria-acqua bassa temperatura ≤ 35 kW | 125 | 0.15 | 2
airH2O_600 | S_1Ph_BT | RAS-4WHVRP2E | S_1Ph_BT¦RAS-4WHVRP2E | 12.1 | 4.49 | 176.6 | Aria-acqua bassa temperatura ≤ 35 kW | 125 | 0.15 | 2
airH2O_600 | S_1Ph_BT | RAS-5WHVRP2E | S_1Ph_BT¦RAS-5WHVRP2E | 13 | 4.48 | 176.2 | Aria-acqua bassa temperatura ≤ 35 kW | 125 | 0.15 | 2
airH2O_600 | S_1Ph_BT | RAS-6WHVRP2E | S_1Ph_BT¦RAS-6WHVRP2E | 13 | 4.48 | 176.2 | Aria-acqua bassa temperatura ≤ 35 kW | 125 | 0.15 | 2
airH2O_600 | S_3Ph_BT | RAS-3.5WHRP2E | S_3Ph_BT¦RAS-3.5WHRP2E | 12.1 | 4.49 | 176.6 | Aria-acqua bassa temperatura ≤ 35 kW | 125 | 0.15 | 2
airH2O_600 | S_3Ph_BT | RAS-4WHRP2E | S_3Ph_BT¦RAS-4WHRP2E | 12.1 | 4.49 | 176.6 | Aria-acqua bassa temperatura ≤ 35 kW | 125 | 0.15 | 2
airH2O_600 | S_3Ph_BT | RAS-5WHRP2E | S_3Ph_BT¦RAS-5WHRP2E | 13 | 4.48 | 176.2 | Aria-acqua bassa temperatura ≤ 35 kW | 125 | 0.15 | 2
airH2O_600 | S_3Ph_BT | RAS-6WHRP2E | S_3Ph_BT¦RAS-6WHRP2E | 13 | 4.48 | 176.2 | Aria-acqua bassa temperatura ≤ 35 kW | 125 | 0.15 | 2
airH2O_600 | S_3Ph_BT | RAS-8WHNPE | S_3Ph_BT¦RAS-8WHNPE | 18 | 3.83 | 150.2 | Aria-acqua bassa temperatura ≤ 35 kW | 125 | 0.15 | 2
airH2O_600 | S_3Ph_BT | RAS-10WHNPE | S_3Ph_BT¦RAS-10WHNPE | 20 | 3.6 | 141 | Aria-acqua bassa temperatura ≤ 35 kW | 125 | 0.15 | 2
airH2O_600 | S_1Ph_MT | RAS-1.5WHVRP2E | S_1Ph_MT¦RAS-1.5WHVRP2E | 3.5 | 3.19 | 124.6 | Aria-acqua media temperatura ≤ 35 kW | 110 | 0.15 | 2
airH2O_600 | S_1Ph_MT | RAS-2WHVRP2E | S_1Ph_MT¦RAS-2WHVRP2E | 4 | 3.19 | 124.6 | Aria-acqua media temperatura ≤ 35 kW | 110 | 0.15 | 2
airH2O_600 | S_1Ph_MT | RAS-2.5WHVRP2E | S_1Ph_MT¦RAS-2.5WHVRP2E | 5 | 3.23 | 126.2 | Aria-acqua media temperatura ≤ 35 kW | 110 | 0.15 | 2
airH2O_600 | S_1Ph_MT | RAS-3WHVRP2E | S_1Ph_MT¦RAS-3WHVRP2E | 6 | 3.2 | 125 | Aria-acqua media temperatura ≤ 35 kW | 110 | 0.15 | 2
airH2O_600 | S_1Ph_MT | RAS-3.5WHVRP2E | S_1Ph_MT¦RAS-3.5WHVRP2E | 12.1 | 3.29 | 128.6 | Aria-acqua media temperatura ≤ 35 kW | 110 | 0.15 | 2
airH2O_600 | S_1Ph_MT | RAS-4WHVRP2E | S_1Ph_MT¦RAS-4WHVRP2E | 12.1 | 3.29 | 128.6 | Aria-acqua media temperatura ≤ 35 kW | 110 | 0.15 | 2
airH2O_600 | S_1Ph_MT | RAS-5WHVRP2E | S_1Ph_MT¦RAS-5WHVRP2E | 14 | 3.26 | 127.4 | Aria-acqua media temperatura ≤ 35 kW | 110 | 0.15 | 2
airH2O_600 | S_1Ph_MT | RAS-6WHVRP2E | S_1Ph_MT¦RAS-6WHVRP2E | 14 | 3.26 | 127.4 | Aria-acqua media temperatura ≤ 35 kW | 110 | 0.15 | 2
airH2O_600 | S_3Ph_MT | RAS-3.5WHRP2E | S_3Ph_MT¦RAS-3.5WHRP2E | 12.1 | 3.29 | 128.6 | Aria-acqua media temperatura ≤ 35 kW | 110 | 0.15 | 2
airH2O_600 | S_3Ph_MT | RAS-4WHRP2E | S_3Ph_MT¦RAS-4WHRP2E | 12.1 | 3.29 | 128.6 | Aria-acqua media temperatura ≤ 35 kW | 110 | 0.15 | 2
airH2O_600 | S_3Ph_MT | RAS-5WHRP2E | S_3Ph_MT¦RAS-5WHRP2E | 14 | 3.26 | 127.4 | Aria-acqua media temperatura ≤ 35 kW | 110 | 0.15 | 2
airH2O_600 | S_3Ph_MT | RAS-6WHRP2E | S_3Ph_MT¦RAS-6WHRP2E | 14 | 3.26 | 127.4 | Aria-acqua media temperatura ≤ 35 kW | 110 | 0.15 | 2
airH2O_600 | S_3Ph_MT | RAS-8WHNPE | S_3Ph_MT¦RAS-8WHNPE | 16 | 3.08 | 120.2 | Aria-acqua media temperatura ≤ 35 kW | 110 | 0.15 | 2
airH2O_600 | S_3Ph_MT | RAS-10WHNPE | S_3Ph_MT¦RAS-10WHNPE | 18 | 2.98 | 116.2 | Aria-acqua media temperatura ≤ 35 kW | 110 | 0.15 | 2
Yutaki | S_R410A_1Ph_BT | RAS-4WHVNPE | S_R410A_1Ph_BT¦RAS-4WHVNPE | 11 | 4.6 | 181 | Aria-acqua bassa temperatura ≤ 35 kW | 125 | 0.15 | 2
Yutaki | S_R410A_1Ph_BT | RAS-5WHVNPE | S_R410A_1Ph_BT¦RAS-5WHVNPE | 14 | 4.65 | 183 | Aria-acqua bassa temperatura ≤ 35 kW | 125 | 0.15 | 2
Yutaki | S_R410A_1Ph_BT | RAS-6WHVNPE | S_R410A_1Ph_BT¦RAS-6WHVNPE | 16 | 4.13 | 162.2 | Aria-acqua bassa temperatura ≤ 35 kW | 125 | 0.15 | 2
Yutaki | S_R410A_3Ph_BT | RAS-4WHNPE | S_R410A_3Ph_BT¦RAS-4WHNPE | 11 | 4.58 | 180.2 | Aria-acqua bassa temperatura ≤ 35 kW | 125 | 0.15 | 2
Yutaki | S_R410A_3Ph_BT | RAS-5WHNPE | S_R410A_3Ph_BT¦RAS-5WHNPE | 14 | 4.64 | 182.6 | Aria-acqua bassa temperatura ≤ 35 kW | 125 | 0.15 | 2
Yutaki | S_R410A_3Ph_BT | RAS-6WHNPE | S_R410A_3Ph_BT¦RAS-6WHNPE | 16 | 4.11 | 161.4 | Aria-acqua bassa temperatura ≤ 35 kW | 125 | 0.15 | 2
Yutaki | S_R410A_3Ph_BT | RAS-8WHNPE | S_R410A_3Ph_BT¦RAS-8WHNPE | 18 | 3.83 | 150.2 | Aria-acqua bassa temperatura ≤ 35 kW | 125 | 0.15 | 2
Yutaki | S_R410A_3Ph_BT | RAS-10WHNPE | S_R410A_3Ph_BT¦RAS-10WHNPE | 20 | 3.6 | 141 | Aria-acqua bassa temperatura ≤ 35 kW | 125 | 0.15 | 2
Yutaki | S_R410A_1Ph_MT | RAS-4WHVNPE | S_R410A_1Ph_MT¦RAS-4WHVNPE | 10 | 3.45 | 135 | Aria-acqua media temperatura ≤ 35 kW | 110 | 0.15 | 2
Yutaki | S_R410A_1Ph_MT | RAS-5WHVNPE | S_R410A_1Ph_MT¦RAS-5WHVNPE | 12 | 3.39 | 132.6 | Aria-acqua media temperatura ≤ 35 kW | 110 | 0.15 | 2
Yutaki | S_R410A_1Ph_MT | RAS-6WHVNPE | S_R410A_1Ph_MT¦RAS-6WHVNPE | 14 | 3.43 | 134.2 | Aria-acqua media temperatura ≤ 35 kW | 110 | 0.15 | 2
Yutaki | S_R410A_3Ph_MT | RAS-4WHNPE | S_R410A_3Ph_MT¦RAS-4WHNPE | 10 | 3.44 | 134.6 | Aria-acqua media temperatura ≤ 35 kW | 110 | 0.15 | 2
Yutaki | S_R410A_3Ph_MT | RAS-5WHNPE | S_R410A_3Ph_MT¦RAS-5WHNPE | 12 | 3.39 | 132.6 | Aria-acqua media temperatura ≤ 35 kW | 110 | 0.15 | 2
Yutaki | S_R410A_3Ph_MT | RAS-6WHNPE | S_R410A_3Ph_MT¦RAS-6WHNPE | 14 | 4.11 | 161.4 | Aria-acqua media temperatura ≤ 35 kW | 110 | 0.15 | 2
Yutaki | S_R410A_3Ph_MT | RAS-8WHNPE | S_R410A_3Ph_MT¦RAS-8WHNPE | 16 | 3.08 | 120.2 | Aria-acqua media temperatura ≤ 35 kW | 110 | 0.15 | 2
Yutaki | S_R410A_3Ph_MT | RAS-10WHNPE | S_R410A_3Ph_MT¦RAS-10WHNPE | 18 | 2.98 | 116.2 | Aria-acqua media temperatura ≤ 35 kW | 110 | 0.15 | 2
Yutaki | M_R32_1Ph_BT | RASM-2VR2E | M_R32_1Ph_BT¦RASM-2VR2E | 4 | 4.45 | 175 | Aria-acqua bassa temperatura ≤ 35 kW | 125 | 0.15 | 2
Yutaki | M_R32_1Ph_BT | RASM-3VR2E | M_R32_1Ph_BT¦RASM-3VR2E | 7 | 4.46 | 175.4 | Aria-acqua bassa temperatura ≤ 35 kW | 125 | 0.15 | 2
Yutaki | M_R32_1Ph_BT | RASM-4VR1E | M_R32_1Ph_BT¦RASM-4VR1E | 11 | 4.45 | 175 | Aria-acqua bassa temperatura ≤ 35 kW | 125 | 0.15 | 2
Yutaki | M_R32_1Ph_BT | RASM-5VR1E | M_R32_1Ph_BT¦RASM-5VR1E | 12 | 4.45 | 175 | Aria-acqua bassa temperatura ≤ 35 kW | 125 | 0.15 | 2
Yutaki | M_R32_1Ph_BT | RASM-6VR1E | M_R32_1Ph_BT¦RASM-6VR1E | 13 | 4.45 | 175 | Aria-acqua bassa temperatura ≤ 35 kW | 125 | 0.15 | 2
Yutaki | M_R32_3Ph_BT | RASM-4R1E | M_R32_3Ph_BT¦RASM-4R1E | 11 | 4.45 | 175 | Aria-acqua bassa temperatura ≤ 35 kW | 125 | 0.15 | 2
Yutaki | M_R32_3Ph_BT | RASM-5R1E | M_R32_3Ph_BT¦RASM-5R1E | 12 | 4.45 | 175 | Aria-acqua bassa temperatura ≤ 35 kW | 125 | 0.15 | 2
Yutaki | M_R32_3Ph_BT | RASM-6R1E | M_R32_3Ph_BT¦RASM-6R1E | 13 | 4.45 | 175 | Aria-acqua bassa temperatura ≤ 35 kW | 125 | 0.15 | 2
Yutaki | M_R32_3Ph_BT | RASM-7R1E | M_R32_3Ph_BT¦RASM-7R1E | 18 | 3.97 | 155.8 | Aria-acqua bassa temperatura ≤ 35 kW | 125 | 0.15 | 2
Yutaki | M_R32_1Ph_MT | RASM-2VR2E | M_R32_1Ph_MT¦RASM-2VR2E | 4 | 3.2 | 125 | Aria-acqua media temperatura ≤ 35 kW | 110 | 0.15 | 2
Yutaki | M_R32_1Ph_MT | RASM-3VR2E | M_R32_1Ph_MT¦RASM-3VR2E | 6 | 3.2 | 125 | Aria-acqua media temperatura ≤ 35 kW | 110 | 0.15 | 2
Yutaki | M_R32_1Ph_MT | RASM-4VR1E | M_R32_1Ph_MT¦RASM-4VR1E | 11 | 3.38 | 132.2 | Aria-acqua media temperatura ≤ 35 kW | 110 | 0.15 | 2
Yutaki | M_R32_1Ph_MT | RASM-5VR1E | M_R32_1Ph_MT¦RASM-5VR1E | 12 | 3.4 | 133 | Aria-acqua media temperatura ≤ 35 kW | 110 | 0.15 | 2
Yutaki | M_R32_1Ph_MT | RASM-6VR1E | M_R32_1Ph_MT¦RASM-6VR1E | 13 | 3.41 | 133.4 | Aria-acqua media temperatura ≤ 35 kW | 110 | 0.15 | 2
Yutaki | M_R32_3Ph_MT | RASM-4R1E | M_R32_3Ph_MT¦RASM-4R1E | 11 | 3.21 | 125.4 | Aria-acqua media temperatura ≤ 35 kW | 110 | 0.15 | 2
Yutaki | M_R32_3Ph_MT | RASM-5R1E | M_R32_3Ph_MT¦RASM-5R1E | 12 | 3.26 | 127.4 | Aria-acqua media temperatura ≤ 35 kW | 110 | 0.15 | 2
Yutaki | M_R32_3Ph_MT | RASM-6R1E | M_R32_3Ph_MT¦RASM-6R1E | 13 | 3.28 | 128.2 | Aria-acqua media temperatura ≤ 35 kW | 110 | 0.15 | 2
Yutaki | M_R32_3Ph_MT | RASM-7R1E | M_R32_3Ph_MT¦RASM-7R1E | 18 | 3.21 | 125.4 | Aria-acqua media temperatura ≤ 35 kW | 110 | 0.15 | 2
Yutaki | S80_R410_1Ph_BT | RAS-4WHVNPE | S80_R410_1Ph_BT¦RAS-4WHVNPE | 11 | 4.75 | 187 | Aria-acqua bassa temperatura ≤ 35 kW | 125 | 0.15 | 2
Yutaki | S80_R410_1Ph_BT | RAS-5WHVNPE | S80_R410_1Ph_BT¦RAS-5WHVNPE | 14 | 4.425 | 174 | Aria-acqua bassa temperatura ≤ 35 kW | 125 | 0.15 | 2
Yutaki | S80_R410_1Ph_BT | RAS-6WHVNPE | S80_R410_1Ph_BT¦RAS-6WHVNPE | 16 | 3.875 | 152 | Aria-acqua bassa temperatura ≤ 35 kW | 125 | 0.15 | 2
Yutaki | S80_R410_3Ph_BT | RAS-4WHNPE | S80_R410_3Ph_BT¦RAS-4WHNPE | 11 | 4.65 | 183 | Aria-acqua bassa temperatura ≤ 35 kW | 125 | 0.15 | 2
Yutaki | S80_R410_3Ph_BT | RAS-5WHNPE | S80_R410_3Ph_BT¦RAS-5WHNPE | 14 | 4.35 | 171 | Aria-acqua bassa temperatura ≤ 35 kW | 125 | 0.15 | 2
Yutaki | S80_R410_3Ph_BT | RAS-6WHNPE | S80_R410_3Ph_BT¦RAS-6WHNPE | 16 | 3.825 | 150 | Aria-acqua bassa temperatura ≤ 35 kW | 125 | 0.15 | 2
Yutaki | S80_R410_1Ph_MT | RAS-4WHVNPE | S80_R410_1Ph_MT¦RAS-4WHVNPE | 11 | 3.625 | 142 | Aria-acqua media temperatura ≤ 35 kW | 110 | 0.15 | 2
Yutaki | S80_R410_1Ph_MT | RAS-5WHVNPE | S80_R410_1Ph_MT¦RAS-5WHVNPE | 14 | 3.35 | 131 | Aria-acqua media temperatura ≤ 35 kW | 110 | 0.15 | 2
Yutaki | S80_R410_1Ph_MT | RAS-6WHVNPE | S80_R410_1Ph_MT¦RAS-6WHVNPE | 16 | 3.225 | 126 | Aria-acqua media temperatura ≤ 35 kW | 110 | 0.15 | 2
Yutaki | S80_R410_3Ph_MT | RAS-4WHNPE | S80_R410_3Ph_MT¦RAS-4WHNPE | 11 | 3.575 | 140 | Aria-acqua media temperatura ≤ 35 kW | 110 | 0.15 | 2
Yutaki | S80_R410_3Ph_MT | RAS-5WHNPE | S80_R410_3Ph_MT¦RAS-5WHNPE | 14 | 3.3 | 129 | Aria-acqua media temperatura ≤ 35 kW | 110 | 0.15 | 2
Yutaki | S80_R410_3Ph_MT | RAS-6WHNPE | S80_R410_3Ph_MT¦RAS-6WHNPE | 16 | 3.2 | 125 | Aria-acqua media temperatura ≤ 35 kW | 110 | 0.15 | 2
Yutaki | S80Combi_R410_1Ph_BT | RAS-4WHVNPE | S80Combi_R410_1Ph_BT¦RAS-4WHVNPE | 11 | 4.65 | 183 | Aria-acqua bassa temperatura ≤ 35 kW | 125 | 0.15 | 2
Yutaki | S80Combi_R410_1Ph_BT | RAS-5WHVNPE | S80Combi_R410_1Ph_BT¦RAS-5WHVNPE | 14 | 4.35 | 171 | Aria-acqua bassa temperatura ≤ 35 kW | 125 | 0.15 | 2
Yutaki | S80Combi_R410_1Ph_BT | RAS-6WHVNPE | S80Combi_R410_1Ph_BT¦RAS-6WHVNPE | 16 | 3.825 | 150 | Aria-acqua bassa temperatura ≤ 35 kW | 125 | 0.15 | 2
Yutaki | S80Combi_R410_3Ph_BT | RAS-4WHNPE | S80Combi_R410_3Ph_BT¦RAS-4WHNPE | 11 | 4.65 | 183 | Aria-acqua bassa temperatura ≤ 35 kW | 125 | 0.15 | 2
Yutaki | S80Combi_R410_3Ph_BT | RAS-5WHNPE | S80Combi_R410_3Ph_BT¦RAS-5WHNPE | 14 | 4.35 | 171 | Aria-acqua bassa temperatura ≤ 35 kW | 125 | 0.15 | 2
Yutaki | S80Combi_R410_3Ph_BT | RAS-6WHNPE | S80Combi_R410_3Ph_BT¦RAS-6WHNPE | 16 | 3.825 | 150 | Aria-acqua bassa temperatura ≤ 35 kW | 125 | 0.15 | 2
Yutaki | S80Combi_R410_1Ph_MT | RAS-4WHVNPE | S80Combi_R410_1Ph_MT¦RAS-4WHVNPE | 11 | 3.625 | 142 | Aria-acqua media temperatura ≤ 35 kW | 110 | 0.15 | 2
Yutaki | S80Combi_R410_1Ph_MT | RAS-5WHVNPE | S80Combi_R410_1Ph_MT¦RAS-5WHVNPE | 14 | 3.35 | 131 | Aria-acqua media temperatura ≤ 35 kW | 110 | 0.15 | 2
Yutaki | S80Combi_R410_1Ph_MT | RAS-6WHVNPE | S80Combi_R410_1Ph_MT¦RAS-6WHVNPE | 16 | 3.225 | 126 | Aria-acqua media temperatura ≤ 35 kW | 110 | 0.15 | 2
Yutaki | S80Combi_R410_3Ph_MT | RAS-4WHNPE | S80Combi_R410_3Ph_MT¦RAS-4WHNPE | 11 | 3.575 | 140 | Aria-acqua media temperatura ≤ 35 kW | 110 | 0.15 | 2
Yutaki | S80Combi_R410_3Ph_MT | RAS-5WHNPE | S80Combi_R410_3Ph_MT¦RAS-5WHNPE | 14 | 3.3 | 129 | Aria-acqua media temperatura ≤ 35 kW | 110 | 0.15 | 2
Yutaki | S80Combi_R410_3Ph_MT | RAS-6WHNPE | S80Combi_R410_3Ph_MT¦RAS-6WHNPE | 16 | 3.2 | 125 | Aria-acqua media temperatura ≤ 35 kW | 110 | 0.15 | 2
Samurai | S_Standard | RHMA 4AVN | S_Standard¦RHMA 4AVN | 7.62 | 3.47 | 135.8 | Aria-acqua bassa temperatura > 35 kW | 125 | 0.06 | 5
Samurai | S_Standard | RHMA 5AVN | S_Standard¦RHMA 5AVN | 9.28 | 3.55 | 139 | Aria-acqua bassa temperatura > 35 kW | 125 | 0.06 | 5
Samurai | S_Standard | RHMA 6AVN | S_Standard¦RHMA 6AVN | 10.32 | 4.02 | 157.8 | Aria-acqua bassa temperatura > 35 kW | 125 | 0.06 | 5
Samurai | S_Standard | RHMA 7AVN | S_Standard¦RHMA 7AVN | 12.5 | 3.9 | 153 | Aria-acqua bassa temperatura > 35 kW | 125 | 0.06 | 5
Samurai | M_Standard | RHMA 18AX | M_Standard¦RHMA 18AX | 27.78 | 3.73 | 146.2 | Aria-acqua bassa temperatura > 35 kW | 125 | 0.06 | 5
Samurai | M_Standard | RHMA 24AX | M_Standard¦RHMA 24AX | 33.31 | 3.71 | 145.4 | Aria-acqua bassa temperatura > 35 kW | 125 | 0.06 | 5
Samurai | M_Standard | RHMA 30AX | M_Standard¦RHMA 30AX | 44.3 | 3.71 | 145.4 | Aria-acqua bassa temperatura > 35 kW | 125 | 0.06 | 5
Samurai | M_Standard | RHMA 40AX | M_Standard¦RHMA 40AX | 48.64 | 3.72 | 145.8 | Aria-acqua bassa temperatura > 35 kW | 125 | 0.06 | 5
Samurai | M_Standard | RHMA 50AX | M_Standard¦RHMA 50AX | 63 | 3.75 | 147 | Aria-acqua bassa temperatura > 35 kW | 125 | 0.06 | 5
Samurai | M_Standard | RHMA 60AX | M_Standard¦RHMA 60AX | 92.55 | 3.72 | 145.8 | Aria-acqua bassa temperatura > 35 kW | 125 | 0.06 | 5
Samurai | M_Standard | RHMA 75AX | M_Standard¦RHMA 75AX | 106.83 | 3.71 | 145.4 | Aria-acqua bassa temperatura > 35 kW | 125 | 0.06 | 5
Samurai | M_Standard | RHMA 90AX | M_Standard¦RHMA 90AX | 118.31 | 3.72 | 145.8 | Aria-acqua bassa temperatura > 35 kW | 125 | 0.06 | 5
Samurai | M_Standard | RHMA 100AX | M_Standard¦RHMA 100AX | 126.66 | 3.71 | 145.4 | Aria-acqua bassa temperatura > 35 kW | 125 | 0.06 | 5
Samurai | M_Low_Noise | RHMA 18AX-LN | M_Low_Noise¦RHMA 18AX-LN | 23.32 | 3.61 | 141.4 | Aria-acqua bassa temperatura > 35 kW | 125 | 0.06 | 5
Samurai | M_Low_Noise | RHMA 24AX-LN | M_Low_Noise¦RHMA 24AX-LN | 28.07 | 3.64 | 142.6 | Aria-acqua bassa temperatura > 35 kW | 125 | 0.06 | 5
Samurai | M_Low_Noise | RHMA 30AX-LN | M_Low_Noise¦RHMA 30AX-LN | 41.73 | 3.58 | 140.2 | Aria-acqua bassa temperatura > 35 kW | 125 | 0.06 | 5
Samurai | M_Low_Noise | RHMA 40AX-LN | M_Low_Noise¦RHMA 40AX-LN | 46.9 | 3.55 | 139 | Aria-acqua bassa temperatura > 35 kW | 125 | 0.06 | 5
Samurai | M_Low_Noise | RHMA 50AX-LN | M_Low_Noise¦RHMA 50AX-LN | 62.2 | 3.56 | 139.4 | Aria-acqua bassa temperatura > 35 kW | 125 | 0.06 | 5
Samurai | M_Low_Noise | RHMA 60AX-LN | M_Low_Noise¦RHMA 60AX-LN | 80.69 | 3.73 | 146.2 | Aria-acqua bassa temperatura > 35 kW | 125 | 0.06 | 5
Samurai | M_Low_Noise | RHMA 75AX-LN | M_Low_Noise¦RHMA 75AX-LN | 91.52 | 3.72 | 145.8 | Aria-acqua bassa temperatura > 35 kW | 125 | 0.06 | 5
Samurai | M_Low_Noise | RHMA 90AX-LN | M_Low_Noise¦RHMA 90AX-LN | 115.1 | 3.58 | 140.2 | Aria-acqua bassa temperatura > 35 kW | 125 | 0.06 | 5
Samurai | M_Low_Noise | RHMA 100AX-LN | M_Low_Noise¦RHMA 100AX-LN | 124.79 | 3.5 | 137 | Aria-acqua bassa temperatura > 35 kW | 125 | 0.06 | 5
Samurai | L_Standard_BT | RCME 40WH1 | L_Standard_BT¦RCME 40WH1 | 160.4 | 5.9 | 233 | Acqua-acqua bassa temperatura > 35 kW | 125 | 0.06 | 5
Samurai | L_Standard_BT | RCME 50WH1 | L_Standard_BT¦RCME 50WH1 | 206.6 | 5.86 | 231.4 | Acqua-acqua bassa temperatura > 35 kW | 125 | 0.06 | 5
Samurai | L_Standard_BT | RCME 60WH1 | L_Standard_BT¦RCME 60WH1 | 253.5 | 5.75 | 227 | Acqua-acqua bassa temperatura > 35 kW | 125 | 0.06 | 5
Samurai | L_Standard_BT | RCME 70WH1 | L_Standard_BT¦RCME 70WH1 | 287.8 | 5.78 | 228.2 | Acqua-acqua bassa temperatura > 35 kW | 125 | 0.06 | 5
Samurai | L_Standard_MT | RCME 40WH1 | L_Standard_MT¦RCME 40WH1 | 145.1 | 4.42 | 173.8 | Acqua-acqua media temperatura > 35 kW | 110 | 0.06 | 5
Samurai | L_Standard_MT | RCME 50WH1 | L_Standard_MT¦RCME 50WH1 | 187 | 4.39 | 172.6 | Acqua-acqua media temperatura > 35 kW | 110 | 0.06 | 5
Samurai | L_Standard_MT | RCME 60WH1 | L_Standard_MT¦RCME 60WH1 | 230 | 4.32 | 169.8 | Acqua-acqua media temperatura > 35 kW | 110 | 0.06 | 5
Samurai | L_Standard_MT | RCME 70WH1 | L_Standard_MT¦RCME 70WH1 | 260.9 | 5.33 | 210.2 | Acqua-acqua media temperatura > 35 kW | 110 | 0.06 | 5